## filterdata
Filter-Type |  | Filter-Code |  | Thick | Spectral Transmittance Table | [93 empty] | Catalogue Thickness | Spectral Absorbance | [93 empty] | Index-mumber | [12 empty] | Reflaction Factor | Abbe-number |  | Color Spesifications | [6 empty] | Chimic | Properties | Termic | Properties | Mechanic |  | Properties | Other | Properties | Tolerances of Transmittance & Wavelength |  |  |  | SCHOTT GLASS | HOYA GLASS
| LITERAL | CWL (CWLHM) | FWHM | CT | 200 | 210 | 220 | 230 | 240 | 250 | 260 | 270 | 280 | 290 | 300 | 310 | 320 | 330 | 340 | 350 | 360 | 370 | 380 | 390 | 400 | 410 | 420 | 430 | 440 | 450 | 460 | 470 | 480 | 490 | 500 | 510 | 520 | 530 | 540 | 550 | 560 | 570 | 580 | 590 | 600 | 610 | 620 | 630 | 640 | 650 | 660 | 670 | 680 | 690 | 700 | 710 | 720 | 730 | 740 | 750 | 760 | 780 | 800 | 820 | 840 | 860 | 880 | 900 | 920 | 940 | 960 | 980 | 1000 | 1050 | 1100 | 1150 | 1200 | 1250 | 1300 | 1350 | 1400 | 1450 | 1500 | 1600 | 1700 | 1800 | 1900 | 2000 | 2100 | 2200 | 2300 | 2400 | 2500 | 2600 | 2700 | 2800 | 2900 | 3000 | mm | 200 | 210 | 220 | 230 | 240 | 250 | 260 | 270 | 280 | 290 | 300 | 310 | 320 | 330 | 340 | 350 | 360 | 370 | 380 | 390 | 400 | 410 | 420 | 430 | 440 | 450 | 460 | 470 | 480 | 490 | 500 | 510 | 520 | 530 | 540 | 550 | 560 | 570 | 580 | 590 | 600 | 610 | 620 | 630 | 640 | 650 | 660 | 670 | 680 | 690 | 700 | 710 | 720 | 730 | 740 | 750 | 760 | 780 | 800 | 820 | 840 | 860 | 880 | 900 | 920 | 940 | 960 | 980 | 1000 | 1050 | 1100 | 1150 | 1200 | 1250 | 1300 | 1350 | 1400 | 1450 | 1500 | 1600 | 1700 | 1800 | 1900 | 2000 | 2100 | 2200 | 2300 | 2400 | 2500 | 2600 | 2700 | 2800 | 2900 | 3000 | i | h | g | F' | F | e | d | D | C' | C | r | A' | t | P | Ve | Vd | Ax | Ay | Тa | Bx | By | Tb | Thick | FR* | SR* | Tg | CTE | SG | HG | Beta | Bubble | Visual Color | ST-T (%) | ST-WL (nm) | ES-T (%) | ES-WL (nm) | Equivalent | Equivalent
UVC: ULTRA-VIOLET
UVC1 | BP | 330 | 140 | 2.5 | 1e-08 | 1.7783e-08 | 3.1623e-08 | 0.0050119 | 0.15849 | 0.46505 | 0.66069 | 0.77179 | 0.86596 | 0.9279 | 0.95499 | 0.96605 | 0.97724 | 0.98288 | 0.97724 | 0.97163 | 0.95499 | 0.91201 | 0.81752 | 0.5821 | 0.26607 | 0.066834 | 0.015849 | 0.0044668 | 0.0026607 | 0.0021135 | 0.0017783 | 0.001 | 0.00047315 | 0.00026607 | 5.6234e-05 | 1.3335e-05 | 1.7783e-06 | 1e-06 | 5.6234e-07 | 5.6234e-07 | 1.3335e-07 | 7.4989e-09 | 1.7783e-09 | 5.6234e-09 | 1e-08 | 1.7783e-08 | 3.1623e-08 | 7.4989e-08 | 1e-06 | 4.217e-05 | 0.0013335 | 0.025119 | 0.12589 | 0.33497 | 0.50119 | 0.59224 | 0.63096 | 0.61306 | 0.57876 | 0.53088 | 0.48697 | 0.40973 | 0.34475 | 0.29854 | 0.28184 | 0.25119 | 0.23714 | 0.23714 | 0.22387 | 0.23714 | 0.23714 | 0.25119 | 0.26607 | 0.28184 | 0.22387 | 0.14962 | 0.1 | 0.074989 | 0.063096 | 0.053088 | 0.056234 | 0.066834 | 0.066834 | 0.066834 | 0.066834 | 0.08414 | 0.1 | 0.14125 | 0.17783 | 0.19953 | 0.23714 | 0.26607 | 0.25119 | 0.23439 | 0.21135 | 0.11885 | 0.026607 | 0.0017783 | 2.5 | 3.2 | 3.1 | 3 | 0.92 | 0.32 | 0.133 | 0.072 | 0.045 | 0.025 | 0.013 | 0.008 | 0.006 | 0.004 | 0.003 | 0.004 | 0.005 | 0.008 | 0.016 | 0.035 | 0.094 | 0.23 | 0.47 | 0.72 | 0.94 | 1.03 | 1.07 | 1.1 | 1.2 | 1.33 | 1.43 | 1.7 | 1.95 | 2.3 | 2.4 | 2.5 | 2.5 | 2.75 | 3.25 | 3.5 | 3.3 | 3.2 | 3.1 | 3 | 2.85 | 2.4 | 1.75 | 1.15 | 0.64 | 0.36 | 0.19 | 0.12 | 0.091 | 0.08 | 0.085 | 0.095 | 0.11 | 0.125 | 0.155 | 0.185 | 0.21 | 0.22 | 0.24 | 0.25 | 0.25 | 0.26 | 0.25 | 0.25 | 0.24 | 0.23 | 0.22 | 0.26 | 0.33 | 0.4 | 0.45 | 0.48 | 0.51 | 0.5 | 0.47 | 0.47 | 0.47 | 0.47 | 0.43 | 0.4 | 0.34 | 0.3 | 0.28 | 0.25 | 0.23 | 0.24 | 0.25202 | 0.27 | 0.37 | 0.63 | 1.1 | [7 empty] | 1.54 | [5 empty] | 0.91351 |  |  | 0.384 | 0.19 | 2 | 0.237 | 0.106 | 1.9 | 1 | D | 1 | 490 | 89 | 2.84 | 0.39 | 1.8 | 0.2 | ultra-violet | 10 | 15 | 5 | 10 | UG5 | U330
UVC2 | BP | 330 | 80 | 2.5 | 3.1623e-14 | 5.6234e-14 | 1e-13 | 3.1623e-10 | 1.7783e-07 | 0.00025119 | 0.021135 | 0.14125 | 0.37584 | 0.59566 | 0.73706 | 0.80816 | 0.85114 | 0.86099 | 0.84625 | 0.81283 | 0.72862 | 0.53703 | 0.21135 | 0.0094406 | 3.1623e-06 | 3.1623e-12 | 1e-15 | 1e-15 | 1e-15 | 1e-15 | 1e-15 | 1e-15 | 1e-15 | 1e-15 | 1e-15 | 1e-15 | 1e-15 | 1e-15 | 1e-15 | 1e-15 | 1e-15 | 1e-15 | 1e-15 | 1e-15 | 1e-15 | 1e-15 | 1e-15 | 1e-15 | 1e-15 | 1.7783e-14 | 1e-09 | 2.3714e-06 | 0.00039811 | 0.0089125 | 0.023714 | 0.044668 | 0.059566 | 0.044668 | 0.026607 | 0.013335 | 0.0053088 | 0.00066834 | 0.00017783 | 4.217e-05 | 1.3335e-05 | 5.6234e-06 | 4.217e-06 | 4.217e-06 | 4.217e-06 | 5.6234e-06 | 1e-05 | 1.7783e-05 | 5.6234e-05 | 0.00023714 | 0.00050119 | 0.00013335 | 4.217e-05 | 1.7783e-05 | 3.1623e-06 | 1.3335e-06 | 1e-06 | 1e-06 | 1e-06 | 1e-06 | 3.1623e-06 | 3.1623e-06 | 3.1623e-06 | 1.7783e-05 | 5.6234e-05 | 0.00017783 | 0.00056234 | 0.0012589 | 0.0023714 | 0.0031623 | 0.0023714 | 0.0004217 | 1.7783e-05 | 3.1623e-06 | 2.5 | 5.4 | 5.3 | 5.2 | 3.8 | 2.7 | 1.44 | 0.67 | 0.34 | 0.17 | 0.09 | 0.053 | 0.037 | 0.028 | 0.026 | 0.029 | 0.036 | 0.055 | 0.108 | 0.27 | 0.81 | 2.2 | 4.6 | 6 | 6 | 6 | 6 | 6 | 6 | 6 | 6 | 6 | 6 | 6 | 6 | 6 | 6 | 6 | 6 | 6 | 6 | 6 | 6 | 6 | 6 | 6 | 5.5 | 3.6 | 2.25 | 1.36 | 0.82 | 0.65 | 0.54 | 0.49 | 0.54 | 0.63 | 0.75 | 0.91 | 1.27 | 1.5 | 1.75 | 1.95 | 2.1 | 2.15 | 2.15 | 2.15 | 2.1 | 2 | 1.9 | 1.7 | 1.45 | 1.32 | 1.55 | 1.75 | 1.9 | 2.2 | 2.35 | 2.4 | 2.4 | 2.4 | 2.4 | 2.2 | 2.2 | 2.2 | 1.9 | 1.7 | 1.5 | 1.3 | 1.16 | 1.05 | 1 | 1.05 | 1.35 | 1.9 | 2.2 | [7 empty] | 1.557 | [5 empty] | 0.9094 |  |  | 0.719 | 0.257 | 0.072 | 0.663 | 0.231 | 0.036 | 1 | D | 1 | 480 | 93 | 2.65 | 0.51 | 1.8 | 0.3 | ultra-violet | 10 | 15 | 5 | 10 | UG11 | U340
UVC5 | BP | 330 | 140 | 2.5 | 3.1623e-11 | 5.6234e-11 | 1e-10 | 0.00059566 | 0.10593 | 0.44668 | 0.69582 | 0.81752 | 0.90157 | 0.94406 | 0.96051 | 0.97163 | 0.98288 | 0.98288 | 0.98288 | 0.96605 | 0.94951 | 0.89125 | 0.73282 | 0.39811 | 0.094406 | 0.0066834 | 0.00044668 | 5.6234e-05 | 2.3714e-05 | 5.6234e-05 | 0.00017783 | 0.00053088 | 0.0011885 | 0.0014962 | 0.0011885 | 0.00070795 | 0.00028184 | 0.00017783 | 0.00019953 | 0.00022387 | 0.0001 | 2.3714e-05 | 5.6234e-06 | 1e-05 | 2.3714e-05 | 4.217e-05 | 5.6234e-05 | 0.0001 | 0.0004217 | 0.0026607 | 0.017783 | 0.089125 | 0.22387 | 0.40973 | 0.53088 | 0.57544 | 0.5559 | 0.5218 | 0.46774 | 0.39811 | 0.34475 | 0.25119 | 0.19953 | 0.15849 | 0.14125 | 0.12589 | 0.12589 | 0.12589 | 0.13335 | 0.14962 | 0.16788 | 0.18836 | 0.21135 | 0.26607 | 0.26607 | 0.21135 | 0.14962 | 0.11885 | 0.08414 | 0.070795 | 0.063096 | 0.063096 | 0.063096 | 0.079433 | 0.1 | 0.1 | 0.1 | 0.10593 | 0.12589 | 0.14125 | 0.15849 | 0.16788 | 0.16788 | 0.16208 | 0.14125 | 0.1 | 0.035481 | 0.0029854 | 2.5 | 4.2 | 4.1 | 4 | 1.29 | 0.39 | 0.14 | 0.063 | 0.035 | 0.018 | 0.01 | 0.007 | 0.005 | 0.003 | 0.003 | 0.003 | 0.006 | 0.009 | 0.02 | 0.054 | 0.16 | 0.41 | 0.87 | 1.34 | 1.7 | 1.85 | 1.7 | 1.5 | 1.31 | 1.17 | 1.13 | 1.17 | 1.26 | 1.42 | 1.5 | 1.48 | 1.46 | 1.6 | 1.85 | 2.1 | 2 | 1.85 | 1.75 | 1.7 | 1.6 | 1.35 | 1.03 | 0.7 | 0.42 | 0.26 | 0.155 | 0.11 | 0.096 | 0.102 | 0.113 | 0.132 | 0.16 | 0.185 | 0.24 | 0.28 | 0.32 | 0.34 | 0.36 | 0.36 | 0.36 | 0.35 | 0.33 | 0.31 | 0.29 | 0.27 | 0.23 | 0.23 | 0.27 | 0.33 | 0.37 | 0.43 | 0.46 | 0.48 | 0.48 | 0.48 | 0.44 | 0.4 | 0.4 | 0.4 | 0.39 | 0.36 | 0.34 | 0.32 | 0.31 | 0.31 | 0.31611 | 0.34 | 0.4 | 0.58 | 1.01 | [7 empty] | 1.54 | [5 empty] | 0.91351 |  |  | 0.488 | 0.355 | 3 | 0.349 | 0.325 | 3 | 1 | D | 2 | 480 | 104 | 2.84 | 0.4 | 1.8 | 0.2 | ultra-violet | 10 | 15 | 5 | 10 | UG5 | U330
UVC6 | BP | 360 | 60 | 2.5 | 1.7783e-16 | 1.7783e-16 | 1.7783e-16 | 1.7783e-16 | 3.1623e-16 | 5.6234e-16 | 1e-15 | 1.7783e-08 | 4.217e-05 | 0.0050119 | 0.063096 | 0.23714 | 0.47315 | 0.65313 | 0.77179 | 0.81752 | 0.82699 | 0.76296 | 0.54954 | 0.17783 | 0.008414 | 2.3714e-05 | 1e-08 | 1.7783e-11 | 1.7783e-13 | 1.7783e-14 | 1.7783e-14 | 5.6234e-13 | 1e-13 | 1e-13 | 3.1623e-14 | 3.1623e-15 | 1e-15 | 1e-15 | 1e-15 | 3.1623e-15 | 1e-14 | 1e-15 | 1e-15 | 1e-15 | 1e-15 | 1e-15 | 1e-15 | 1e-15 | 1e-15 | 1e-15 | 1e-15 | 3.1623e-13 | 5.6234e-08 | 7.4989e-05 | 0.0056234 | 0.035481 | 0.094406 | 0.16788 | 0.19953 | 0.17783 | 0.12589 | 0.066834 | 0.037584 | 0.021135 | 0.01122 | 0.0070795 | 0.0056234 | 0.0047315 | 0.0044668 | 0.0039811 | 0.0039811 | 0.0037584 | 0.0033497 | 0.0017783 | 0.00089125 | 0.00031623 | 0.00017783 | 0.00013335 | 0.00013335 | 0.00031623 | 0.00031623 | 0.00017783 | 0.0001 | 0.0001 | 0.00013335 | 0.0001 | 0.00017783 | 0.00056234 | 0.0013335 | 0.0019953 | 0.0074989 | 0.0079433 | 0.017783 | 0.050119 | 0.031623 | 0.026607 | 0.037584 | 0.047315 | 2.5 | 6.3 | 6.3 | 6.3 | 6.3 | 6.2 | 6.1 | 6 | 3.1 | 1.75 | 0.92 | 0.48 | 0.25 | 0.13 | 0.074 | 0.045 | 0.035 | 0.033 | 0.047 | 0.104 | 0.3 | 0.83 | 1.85 | 3.2 | 4.3 | 5.1 | 5.5 | 5.5 | 4.9 | 5.2 | 5.2 | 5.4 | 5.8 | 6 | 6 | 6 | 5.8 | 5.6 | 6 | 6 | 6 | 6 | 6 | 6 | 6 | 6 | 6 | 6 | 5 | 2.9 | 1.65 | 0.9 | 0.58 | 0.41 | 0.31 | 0.28 | 0.3 | 0.36 | 0.47 | 0.57 | 0.67 | 0.78 | 0.86 | 0.9 | 0.93 | 0.94 | 0.96 | 0.96 | 0.97 | 0.99 | 1.1 | 1.22 | 1.4 | 1.5 | 1.55 | 1.55 | 1.4 | 1.4 | 1.5 | 1.6 | 1.6 | 1.55 | 1.6 | 1.5 | 1.3 | 1.15 | 1.08 | 0.85 | 0.84 | 0.7 | 0.52 | 0.6 | 0.63 | 0.57 | 0.53 | [7 empty] | 1.52 | [5 empty] | 0.91832 |  |  | - | - | 0.037 | 0.378 | 0.101 | 0.018 | 1 | A | 1 | 490 | 92 | 2.58 | 1.05 | 2.9 | 0.3 | ultra-violet | 10 | 15 | 5 | 10 | UG1 | U360
UVC8 | BP | 350 | 50 | 1.5 | 3.5481e-10 | 3.5481e-10 | 5.0119e-10 | 7.0795e-10 | 7.0795e-10 | 1e-09 | 1.7783e-07 | 1.5849e-05 | 0.00070795 | 0.014289 | 0.086099 | 0.23442 | 0.40738 | 0.56559 | 0.68391 | 0.74046 | 0.68865 | 0.62302 | 0.4217 | 0.17179 | 0.037584 | 0.005821 | 0.0014125 | 0.00050119 | 0.00035481 | 0.00035481 | 0.00035481 | 0.00021135 | 8.9125e-05 | 3.7584e-05 | 1.5849e-05 | 7.9433e-06 | 5.6234e-06 | 7.9433e-06 | 2.2387e-05 | 2.2387e-05 | 5.6234e-06 | 1.4125e-06 | 1.7783e-07 | 1.7783e-07 | 1.7783e-07 | 7.0795e-07 | 1.9953e-06 | 1.4125e-06 | 1.9953e-06 | 2.8184e-06 | 7.9433e-06 | 7.4989e-05 | 0.00059566 | 0.0056234 | 0.035075 | 0.10593 | 0.19724 | 0.26915 | 0.31989 | 0.33113 | 0.31989 | 0.26915 | 0.23442 | 0.21135 | 0.20417 | 0.19724 | 0.19724 | 0.19724 | 0.19724 | 0.19724 | 0.19055 | 0.19055 | 0.17783 | 0.14454 | 0.10233 | 0.072444 | 0.053088 | 0.026607 | 0.016982 | 0.016982 | 0.014289 | 0.014289 | 0.010839 | 0.010839 | 0.013804 | 0.013804 | 0.013804 | 0.015849 | 0.02851 | 0.040272 | 0.060954 | 0.077625 | 0.13032 | 0.16596 | 0.19055 | 0.21878 | 0.15488 | 0.080353 | 1.5 | 6.3 | 6.3 | 6.2 | 6.1 | 6.1 | 6 | 4.5 | 3.2 | 2.1 | 1.23 | 0.71 | 0.42 | 0.26 | 0.165 | 0.11 | 0.087 | 0.108 | 0.137 | 0.25 | 0.51 | 0.95 | 1.49 | 1.9 | 2.2 | 2.3 | 2.3 | 2.3 | 2.45 | 2.7 | 2.95 | 3.2 | 3.4 | 3.5 | 3.4 | 3.1 | 3.1 | 3.5 | 3.9 | 4.5 | 4.5 | 4.5 | 4.1 | 3.8 | 3.9 | 3.8 | 3.7 | 3.4 | 2.75 | 2.15 | 1.5 | 0.97 | 0.65 | 0.47 | 0.38 | 0.33 | 0.32 | 0.33 | 0.38 | 0.42 | 0.45 | 0.46 | 0.47 | 0.47 | 0.47 | 0.47 | 0.47 | 0.48 | 0.48 | 0.5 | 0.56 | 0.66 | 0.76 | 0.85 | 1.05 | 1.18 | 1.18 | 1.23 | 1.23 | 1.31 | 1.31 | 1.24 | 1.24 | 1.24 | 1.2 | 1.03 | 0.93 | 0.81 | 0.74 | 0.59 | 0.52 | 0.48 | 0.44 | 0.54 | 0.73 | [7 empty] | 1.509 | [5 empty] | 0.92094 |  |  | - | - | 0.028 | 0.191 | 0.023 | 0.018 | 1 | A | 5 | 540 | 60 | 2.46 | 1.11 | 2.8 | 0.3 | ultra-violet | 10 | 15 | 5 | 10 | UG1 | U350
VC: VIOLET (COBALT BLUE)
VC1 | BP | 390 | 90 | 2.5 | 1.7783e-16 | 1.7783e-16 | 3.1623e-16 | 5.6234e-16 | 5.6234e-16 | 5.6234e-16 | 5.6234e-16 | 5.6234e-16 | 1e-15 | 1.7783e-14 | 3.1623e-07 | 0.00031623 | 0.010593 | 0.079433 | 0.23714 | 0.43652 | 0.64938 | 0.79433 | 0.82699 | 0.82699 | 0.81283 | 0.74989 | 0.66069 | 0.54325 | 0.4217 | 0.29854 | 0.17783 | 0.066834 | 0.016788 | 0.0025119 | 0.00039811 | 4.217e-05 | 1.7783e-06 | 2.3714e-07 | 2.3714e-07 | 1.7783e-06 | 5.6234e-06 | 5.6234e-07 | 5.6234e-09 | 1e-10 | 1e-10 | 3.1623e-10 | 3.1623e-10 | 1.7783e-10 | 1e-10 | 1.7783e-10 | 1e-09 | 1.3335e-07 | 3.1623e-05 | 0.0017783 | 0.013335 | 0.035481 | 0.066834 | 0.08414 | 0.094406 | 0.094406 | 0.094406 | 0.094406 | 0.094406 | 0.094406 | 0.1 | 0.1122 | 0.11885 | 0.12589 | 0.14125 | 0.15849 | 0.16788 | 0.17783 | 0.17783 | 0.15849 | 0.1122 | 0.059566 | 0.025119 | 0.014962 | 0.014125 | 0.019953 | 0.023714 | 0.018836 | 0.016788 | 0.028184 | 0.033497 | 0.04217 | 0.11885 | 0.25119 | 0.37584 | 0.50119 | 0.63096 | 0.70795 | 0.79433 | 0.70795 | 0.44668 | 0.31623 | 0.28184 | 0.29854 | 2.5 | 6.3 | 6.3 | 6.2 | 6.1 | 6.1 | 6.1 | 6.1 | 6.1 | 6 | 5.5 | 2.6 | 1.4 | 0.79 | 0.44 | 0.25 | 0.144 | 0.075 | 0.04 | 0.033 | 0.033 | 0.036 | 0.05 | 0.072 | 0.106 | 0.15 | 0.21 | 0.3 | 0.47 | 0.71 | 1.04 | 1.36 | 1.75 | 2.3 | 2.65 | 2.65 | 2.3 | 2.1 | 2.5 | 3.3 | 4 | 4 | 3.8 | 3.8 | 3.9 | 4 | 3.9 | 3.6 | 2.75 | 1.8 | 1.1 | 0.75 | 0.58 | 0.47 | 0.43 | 0.41 | 0.41 | 0.41 | 0.41 | 0.41 | 0.41 | 0.4 | 0.38 | 0.37 | 0.36 | 0.34 | 0.32 | 0.31 | 0.3 | 0.3 | 0.32 | 0.38 | 0.49 | 0.64 | 0.73 | 0.74 | 0.68 | 0.65 | 0.69 | 0.71 | 0.62 | 0.59 | 0.55 | 0.37 | 0.24 | 0.17 | 0.12 | 0.08 | 0.06 | 0.04 | 0.06 | 0.14 | 0.2 | 0.22 | 0.21 | [7 empty] | 1.524 | [5 empty] | 0.91736 |  |  | 0.1597 | 0.0172 | 0.16 | 0.1605 | 0.0155 | 0.41 | 2 | C | 1 | 520 | 103 | 2.53 | 1.11 | 2.6 | 0.2 | violet (cobalt blue) | 10 | 15 | 5 | 10 | BG25 | B390
VC6 | BP | 370 | 120 | 2.5 | 1.7783e-16 | 1.7783e-16 | 3.1623e-16 | 5.6234e-16 | 1e-15 | 1.7783e-09 | 3.1623e-07 | 0.0017783 | 0.037584 | 0.16788 | 0.33497 | 0.49545 | 0.6166 | 0.71614 | 0.78073 | 0.83176 | 0.86596 | 0.88105 | 0.87599 | 0.86099 | 0.81752 | 0.72444 | 0.62373 | 0.48417 | 0.33497 | 0.17783 | 0.074989 | 0.019953 | 0.004217 | 0.0010593 | 0.00021135 | 7.4989e-05 | 4.217e-05 | 4.217e-05 | 7.4989e-05 | 0.00013335 | 0.00017783 | 4.217e-05 | 3.1623e-06 | 7.4989e-08 | 1e-08 | 1e-08 | 1.7783e-08 | 4.217e-08 | 1.7783e-08 | 3.1623e-09 | 1.7783e-09 | 1.7783e-08 | 1.7783e-07 | 1.3335e-05 | 0.00063096 | 0.011885 | 0.08414 | 0.25119 | 0.47315 | 0.67999 | 0.81283 | 0.92257 | 0.93864 | 0.93325 | 0.92257 | 0.90678 | 0.89125 | 0.87096 | 0.84625 | 0.81752 | 0.78524 | 0.74131 | 0.69183 | 0.53088 | 0.34475 | 0.21135 | 0.1122 | 0.063096 | 0.053088 | 0.050119 | 0.04217 | 0.035481 | 0.033497 | 0.047315 | 0.050119 | 0.047315 | 0.063096 | 0.1122 | 0.17783 | 0.22387 | 0.29854 | 0.37584 | 0.44668 | 0.50119 | 0.39811 | 0.13335 | 0.089125 | 0.11885 | 2.5 | 6.3 | 6.3 | 6.2 | 6.1 | 6 | 3.5 | 2.6 | 1.1 | 0.57 | 0.31 | 0.19 | 0.122 | 0.084 | 0.058 | 0.043 | 0.032 | 0.025 | 0.022 | 0.023 | 0.026 | 0.035 | 0.056 | 0.082 | 0.126 | 0.19 | 0.3 | 0.45 | 0.68 | 0.95 | 1.19 | 1.47 | 1.65 | 1.75 | 1.75 | 1.65 | 1.55 | 1.5 | 1.75 | 2.2 | 2.85 | 3.2 | 3.2 | 3.1 | 2.95 | 3.1 | 3.4 | 3.5 | 3.1 | 2.7 | 1.95 | 1.28 | 0.77 | 0.43 | 0.24 | 0.13 | 0.067 | 0.036 | 0.014 | 0.011 | 0.012 | 0.014 | 0.017 | 0.02 | 0.024 | 0.029 | 0.035 | 0.042 | 0.052 | 0.064 | 0.11 | 0.185 | 0.27 | 0.38 | 0.48 | 0.51 | 0.52 | 0.55 | 0.58 | 0.59 | 0.53 | 0.52 | 0.53 | 0.48 | 0.38 | 0.3 | 0.26 | 0.21 | 0.17 | 0.14 | 0.12 | 0.16 | 0.35 | 0.42 | 0.37 | [7 empty] | 1.495 | [5 empty] | 0.92426 |  |  | 0.1646 | 0.0211 | 0.12 | 0.163 | 0.0162 | 0.29 | 2 | A | 1 | 600 | 59 | 2.4 | 1.05 | 2.9 | 0.2 | violet (cobalt blue) | 10 | 15 | 5 | 10 | BG3/BG4 | B370
BC: BLUE
BC1 | BP | 430 | 180 | 2.5 | 1.7783e-16 | 1.7783e-16 | 3.1623e-16 | 5.6234e-16 | 5.6234e-16 | 5.6234e-16 | 5.6234e-16 | 5.6234e-16 | 1e-15 | 1e-10 | 1e-05 | 0.0029854 | 0.063096 | 0.29854 | 0.56234 | 0.79433 | 0.86596 | 0.90157 | 0.92257 | 0.94406 | 0.94951 | 0.94406 | 0.93325 | 0.92257 | 0.90678 | 0.89125 | 0.86099 | 0.82699 | 0.77179 | 0.69984 | 0.6346 | 0.56234 | 0.48978 | 0.43401 | 0.4217 | 0.45186 | 0.45973 | 0.39811 | 0.31623 | 0.23714 | 0.21135 | 0.21135 | 0.19953 | 0.18836 | 0.17783 | 0.15849 | 0.16788 | 0.19953 | 0.23714 | 0.28184 | 0.31623 | 0.33497 | 0.33497 | 0.31623 | 0.31623 | 0.29854 | 0.29854 | 0.29854 | 0.29854 | 0.29854 | 0.31623 | 0.31623 | 0.33497 | 0.33497 | 0.35481 | 0.37584 | 0.39811 | 0.4217 | 0.43401 | 0.47863 | 0.51286 | 0.53395 | 0.56234 | 0.59566 | 0.63096 | 0.64938 | 0.66834 | 0.68786 | 0.70795 | 0.72862 | 0.74989 | 0.77179 | 0.79433 | 0.81752 | 0.8414 | 0.8414 | 0.85605 | 0.86596 | 0.85605 | 0.8414 | 0.76296 | 0.93864 | 0.88614 | 0.8964 | 2.5 | 6.3 | 6.3 | 6.2 | 6.1 | 6.1 | 6.1 | 6.1 | 6.1 | 6 | 4 | 2 | 1.01 | 0.48 | 0.21 | 0.1 | 0.04 | 0.025 | 0.018 | 0.014 | 0.01 | 0.009 | 0.01 | 0.012 | 0.014 | 0.017 | 0.02 | 0.026 | 0.033 | 0.045 | 0.062 | 0.079 | 0.1 | 0.124 | 0.145 | 0.15 | 0.138 | 0.135 | 0.16 | 0.2 | 0.25 | 0.27 | 0.27 | 0.28 | 0.29 | 0.3 | 0.32 | 0.31 | 0.28 | 0.25 | 0.22 | 0.2 | 0.19 | 0.19 | 0.2 | 0.2 | 0.21 | 0.21 | 0.21 | 0.21 | 0.21 | 0.2 | 0.2 | 0.19 | 0.19 | 0.18 | 0.17 | 0.16 | 0.15 | 0.145 | 0.128 | 0.116 | 0.109 | 0.1 | 0.09 | 0.08 | 0.075 | 0.07 | 0.065 | 0.06 | 0.055 | 0.05 | 0.045 | 0.04 | 0.035 | 0.03 | 0.03 | 0.027 | 0.025 | 0.027 | 0.03 | 0.047 | 0.011 | 0.021 | 0.019 |  |  | 1.534 |  | 1.529 | 1.525 |  | 1.523 |  | 1.52 |  |  |  | 0.91712 |  |  | 0.3495 | 0.3728 | 37.3 | 0.2569 | 0.2764 | 40.4 | 2 | B | 1 | 520 | 104 | 2.51 | 1.14 | 2.5 | 0.1 | blue | 10 | 15 | 5 | 10 | BG26 | B460
BC2 | BP | 410 | 180 | 2.5 | 1.7783e-16 | 1.7783e-16 | 3.1623e-16 | 5.6234e-16 | 5.6234e-16 | 5.6234e-16 | 1e-15 | 5.6234e-12 | 3.1623e-07 | 0.00023714 | 0.021135 | 0.15849 | 0.43652 | 0.72444 | 0.88105 | 0.95499 | 0.98288 | 0.98288 | 0.97724 | 0.97163 | 0.96605 | 0.95499 | 0.94406 | 0.92257 | 0.90157 | 0.86596 | 0.82699 | 0.74989 | 0.64938 | 0.54325 | 0.44668 | 0.33497 | 0.28184 | 0.22387 | 0.22387 | 0.28184 | 0.31623 | 0.26607 | 0.16788 | 0.10593 | 0.1122 | 0.12589 | 0.13335 | 0.12589 | 0.11885 | 0.11885 | 0.15849 | 0.23714 | 0.37584 | 0.61306 | 0.78977 | 0.88614 | 0.94406 | 0.97163 | 0.97724 | 0.98288 | 0.98855 | 0.99426 | 0.99426 | 0.99426 | 0.99426 | 0.99426 | 0.99426 | 0.99426 | 0.98855 | 0.98855 | 0.98288 | 0.97724 | 0.97163 | 0.93864 | 0.88105 | 0.80816 | 0.74131 | 0.68786 | 0.66069 | 0.66834 | 0.67608 | 0.66069 | 0.64195 | 0.66069 | 0.6569 | 0.66834 | 0.72028 | 0.78524 | 0.84625 | 0.89125 | 0.93864 | 0.95499 | 0.95499 | 0.95499 | 0.8414 | 0.56234 | 0.47315 | 0.47315 | 2.5 | 6.3 | 6.3 | 6.2 | 6.1 | 6.1 | 6.1 | 6 | 4.5 | 2.6 | 1.45 | 0.67 | 0.32 | 0.144 | 0.056 | 0.022 | 0.008 | 0.003 | 0.003 | 0.004 | 0.005 | 0.006 | 0.008 | 0.01 | 0.014 | 0.018 | 0.025 | 0.033 | 0.05 | 0.075 | 0.106 | 0.14 | 0.19 | 0.22 | 0.26 | 0.26 | 0.22 | 0.2 | 0.23 | 0.31 | 0.39 | 0.38 | 0.36 | 0.35 | 0.36 | 0.37 | 0.37 | 0.32 | 0.25 | 0.17 | 0.085 | 0.041 | 0.021 | 0.01 | 0.005 | 0.004 | 0.003 | 0.002 | 0.001 | 0.001 | 0.001 | 0.001 | 0.001 | 0.001 | 0.001 | 0.002 | 0.002 | 0.003 | 0.004 | 0.005 | 0.011 | 0.022 | 0.037 | 0.052 | 0.065 | 0.072 | 0.07 | 0.068 | 0.072 | 0.077 | 0.072 | 0.073 | 0.07 | 0.057 | 0.042 | 0.029 | 0.02 | 0.011 | 0.008 | 0.008 | 0.008 | 0.03 | 0.1 | 0.13 | 0.13 | [5 empty] | 1.522 | [7 empty] | 0.91784 |  |  | 0.3082 | 0.3171 | 25.2 | 0.2233 | 0.2131 | 27.9 | 2 | B | 1 | 520 | 103 | 2.51 | 1.14 | 2.5 | 0.2 | blue | 10 | 15 | 5 | 10 | BG12 | B410
BC4 | BP | 380 | 120 | 2.5 | 1.7783e-16 | 1.7783e-16 | 3.1623e-16 | 5.6234e-16 | 5.6234e-16 | 1e-15 | 3.1623e-13 | 1.7783e-09 | 3.1623e-05 | 0.0026607 | 0.04217 | 0.23714 | 0.53703 | 0.69984 | 0.83176 | 0.91728 | 0.95499 | 0.95499 | 0.94406 | 0.9279 | 0.90678 | 0.86596 | 0.76296 | 0.66834 | 0.56234 | 0.44668 | 0.31623 | 0.16788 | 0.063096 | 0.018836 | 0.0070795 | 0.0014125 | 0.00026607 | 7.9433e-05 | 8.9125e-05 | 0.00035481 | 0.00063096 | 0.00013335 | 1e-05 | 7.4989e-07 | 7.4989e-07 | 1.7783e-06 | 2.3714e-06 | 1.7783e-06 | 1e-06 | 1.7783e-06 | 1e-05 | 0.00013335 | 0.0037584 | 0.059566 | 0.25119 | 0.54954 | 0.72028 | 0.86596 | 0.9279 | 0.96051 | 0.97163 | 0.97163 | 0.97163 | 0.96051 | 0.95499 | 0.94951 | 0.93864 | 0.9279 | 0.91728 | 0.8964 | 0.87599 | 0.84625 | 0.80816 | 0.6569 | 0.44668 | 0.26607 | 0.16788 | 0.1 | 0.079433 | 0.08414 | 0.089125 | 0.079433 | 0.066834 | 0.079433 | 0.074989 | 0.08414 | 0.13335 | 0.22387 | 0.35481 | 0.50119 | 0.66834 | 0.74989 | 0.8414 | 0.8414 | 0.74989 | 0.4217 | 0.23714 | 0.25119 | 2.5 | 6.3 | 6.3 | 6.2 | 6.1 | 6.1 | 6 | 5 | 3.5 | 1.8 | 1.03 | 0.55 | 0.25 | 0.108 | 0.062 | 0.032 | 0.015 | 0.008 | 0.008 | 0.01 | 0.013 | 0.017 | 0.025 | 0.047 | 0.07 | 0.1 | 0.14 | 0.2 | 0.31 | 0.48 | 0.69 | 0.86 | 1.14 | 1.43 | 1.64 | 1.62 | 1.38 | 1.28 | 1.55 | 2 | 2.45 | 2.45 | 2.3 | 2.25 | 2.3 | 2.4 | 2.3 | 2 | 1.55 | 0.97 | 0.49 | 0.24 | 0.104 | 0.057 | 0.025 | 0.013 | 0.007 | 0.005 | 0.005 | 0.005 | 0.007 | 0.008 | 0.009 | 0.011 | 0.013 | 0.015 | 0.019 | 0.023 | 0.029 | 0.037 | 0.073 | 0.14 | 0.23 | 0.31 | 0.4 | 0.44 | 0.43 | 0.42 | 0.44 | 0.47 | 0.44 | 0.45 | 0.43 | 0.35 | 0.26 | 0.18 | 0.12 | 0.07 | 0.05 | 0.03 | 0.03 | 0.05 | 0.15 | 0.25 | 0.24 | [7 empty] | 1.522 | [5 empty] | 0.91784 |  |  | 0.1638 | 0.0384 | 0.46 | 0.1577 | 0.0265 | 0.96 | 2 | B | 1 | 520 | 104 | 2.51 | 1.14 | 2.5 | 0.2 | blue | 10 | 15 | 5 | 10 | BG3/BG4 | B370
BC5 | BP | 430 | 100 | 2.5 | 1.7783e-16 | 1.7783e-16 | 3.1623e-16 | 5.6234e-16 | 5.6234e-16 | 5.6234e-16 | 5.6234e-16 | 5.6234e-16 | 5.6234e-16 | 5.6234e-16 | 5.6234e-16 | 5.6234e-16 | 1e-15 | 1e-07 | 0.00015849 | 0.0031623 | 0.037584 | 0.15849 | 0.35481 | 0.53088 | 0.63096 | 0.72862 | 0.74989 | 0.74989 | 0.74989 | 0.70795 | 0.66834 | 0.56234 | 0.39811 | 0.23714 | 0.13335 | 0.059566 | 0.017783 | 0.004217 | 0.0012589 | 0.0011885 | 0.0028184 | 0.0021135 | 0.0004217 | 3.1623e-05 | 2.3714e-05 | 3.1623e-05 | 3.1623e-05 | 2.3714e-05 | 1e-05 | 1.3335e-05 | 5.6234e-05 | 0.00031623 | 0.0063096 | 0.035481 | 0.070795 | 0.094406 | 0.1122 | 0.1122 | 0.1122 | 0.11885 | 0.1122 | 0.10593 | 0.1 | 0.1 | 0.094406 | 0.094406 | 0.094406 | 0.1 | 0.10593 | 0.10593 | 0.1122 | 0.12589 | 0.13335 | 0.14962 | 0.15849 | 0.14962 | 0.11885 | 0.079433 | 0.059566 | 0.056234 | 0.070795 | 0.074989 | 0.063096 | 0.08414 | 0.089125 | 0.10593 | 0.21135 | 0.37584 | 0.53088 | 0.66834 | 0.74989 | 0.8414 | 0.89125 | 0.89125 | 0.8414 | 0.66834 | 0.50119 | 0.50119 | 2.5 | 6.3 | 6.3 | 6.2 | 6.1 | 6.1 | 6.1 | 6.1 | 6.1 | 6.1 | 6.1 | 6.1 | 6.1 | 6 | 2.8 | 1.52 | 1 | 0.57 | 0.32 | 0.18 | 0.11 | 0.08 | 0.055 | 0.05 | 0.05 | 0.05 | 0.06 | 0.07 | 0.1 | 0.16 | 0.25 | 0.35 | 0.49 | 0.7 | 0.95 | 1.16 | 1.17 | 1.02 | 1.07 | 1.35 | 1.8 | 1.85 | 1.8 | 1.8 | 1.85 | 2 | 1.95 | 1.7 | 1.4 | 0.88 | 0.58 | 0.46 | 0.41 | 0.38 | 0.38 | 0.38 | 0.37 | 0.38 | 0.39 | 0.4 | 0.4 | 0.41 | 0.41 | 0.41 | 0.4 | 0.39 | 0.39 | 0.38 | 0.36 | 0.35 | 0.33 | 0.32 | 0.33 | 0.37 | 0.44 | 0.49 | 0.5 | 0.46 | 0.45 | 0.48 | 0.43 | 0.42 | 0.39 | 0.27 | 0.17 | 0.11 | 0.07 | 0.05 | 0.03 | 0.02 | 0.02 | 0.03 | 0.07 | 0.12 | 0.12 |  |  | 1.598 |  |  | 1.585 | [7 empty] | 0.90256 |  |  | 0.1424 | 0.0715 | 2 | 0.1458 | 0.0505 | 3.4 | 2 | C | 2 | 470 | 89 | 3.25 | 0.67 | 3.1 | 0.2 | blue | 10 | 15 | 5 | 10 | BG12 | B460
BC8 | BP | 410 | 100 | 2.5 | 1.7783e-16 | 1.7783e-16 | 3.1623e-16 | 5.6234e-16 | 5.6234e-16 | 5.6234e-16 | 5.6234e-16 | 5.6234e-16 | 5.6234e-16 | 5.6234e-16 | 1e-15 | 5.6234e-12 | 1e-06 | 0.00017783 | 0.019953 | 0.1122 | 0.35481 | 0.50119 | 0.59566 | 0.63096 | 0.66834 | 0.66834 | 0.66834 | 0.63096 | 0.59566 | 0.53088 | 0.45973 | 0.37584 | 0.25119 | 0.14962 | 0.1 | 0.050119 | 0.023714 | 0.014125 | 0.011885 | 0.016788 | 0.015849 | 0.0074989 | 0.0019953 | 0.00039811 | 0.00035481 | 0.00029854 | 0.00019953 | 0.00013335 | 0.0001 | 7.4989e-05 | 7.4989e-05 | 0.00017783 | 0.00050119 | 0.0010593 | 0.0014962 | 0.0016788 | 0.0016788 | 0.0016788 | 0.0016788 | 0.0017783 | 0.0017783 | 0.0015849 | 0.0017783 | 0.0017783 | 0.0025119 | 0.0029854 | 0.0035481 | 0.0044668 | 0.0059566 | 0.008414 | 0.01122 | 0.015849 | 0.022387 | 0.033497 | 0.04217 | 0.056234 | 0.063096 | 0.08414 | 0.1 | 0.14125 | 0.17783 | 0.19953 | 0.21135 | 0.26607 | 0.29854 | 0.31623 | 0.37584 | 0.47315 | 0.56234 | 0.64565 | 0.70795 | 0.74989 | 0.79433 | 0.79433 | 0.74989 | 0.59566 | 0.44668 | 0.44668 | 2.5 | 6.3 | 6.3 | 6.2 | 6.1 | 6.1 | 6.1 | 6.1 | 6.1 | 6.1 | 6.1 | 6 | 4.5 | 2.4 | 1.5 | 0.68 | 0.38 | 0.18 | 0.12 | 0.09 | 0.08 | 0.07 | 0.07 | 0.07 | 0.08 | 0.09 | 0.11 | 0.135 | 0.17 | 0.24 | 0.33 | 0.4 | 0.52 | 0.65 | 0.74 | 0.77 | 0.71 | 0.72 | 0.85 | 1.08 | 1.36 | 1.38 | 1.41 | 1.48 | 1.55 | 1.6 | 1.65 | 1.65 | 1.5 | 1.32 | 1.19 | 1.13 | 1.11 | 1.11 | 1.11 | 1.11 | 1.1 | 1.1 | 1.12 | 1.1 | 1.1 | 1.04 | 1.01 | 0.98 | 0.94 | 0.89 | 0.83 | 0.78 | 0.72 | 0.66 | 0.59 | 0.55 | 0.5 | 0.48 | 0.43 | 0.4 | 0.34 | 0.3 | 0.28 | 0.27 | 0.23 | 0.21 | 0.2 | 0.17 | 0.13 | 0.1 | 0.076 | 0.06 | 0.05 | 0.04 | 0.04 | 0.05 | 0.09 | 0.14 | 0.14 |  |  | 1.535 |  |  | 1.522 | [7 empty] | 0.91784 |  |  | 0.157 | 0.126 | 3 | 0.152 | 0.078 | 4.5 | 2 | B | 1 | 500 | 91 | 2.52 | 1.12 | 2.5 | 0.2 | blue | 10 | 15 | 5 | 10 | BG28/BG12 | B410
BC9 | BP | 430 | 200 | 2.5 | 1.7783e-16 | 1.7783e-16 | 3.1623e-16 | 5.6234e-16 | 5.6234e-16 | 5.6234e-16 | 1e-15 | 1.7783e-14 | 1.7783e-07 | 0.00017783 | 0.0056234 | 0.1 | 0.29854 | 0.56559 | 0.77625 | 0.89125 | 0.94406 | 0.96605 | 0.95499 | 0.96605 | 0.93864 | 0.88614 | 0.81752 | 0.76296 | 0.72028 | 0.71614 | 0.71203 | 0.70795 | 0.69582 | 0.6722 | 0.64195 | 0.60604 | 0.56885 | 0.53703 | 0.54013 | 0.5821 | 0.59566 | 0.5559 | 0.48978 | 0.43401 | 0.43152 | 0.44157 | 0.44668 | 0.43401 | 0.4217 | 0.4217 | 0.44668 | 0.5218 | 0.60256 | 0.71203 | 0.76736 | 0.78524 | 0.79433 | 0.79891 | 0.79891 | 0.79891 | 0.79891 | 0.78977 | 0.78977 | 0.78977 | 0.78977 | 0.78977 | 0.78977 | 0.79891 | 0.80353 | 0.81283 | 0.81752 | 0.82224 | 0.82699 | 0.83657 | 0.83176 | 0.82224 | 0.81283 | 0.79433 | 0.78977 | 0.79433 | 0.79891 | 0.79433 | 0.78977 | 0.79433 | 0.79891 | 0.81283 | 0.82699 | 0.8414 | 0.85114 | 0.86596 | 0.88105 | 0.89125 | 0.89125 | 0.86099 | 0.77179 | 0.53088 | 0.4217 | 0.39811 | 2.5 | 6.3 | 6.3 | 6.2 | 6.1 | 6.1 | 6.1 | 6 | 5.5 | 2.7 | 1.5 | 0.9 | 0.4 | 0.21 | 0.099 | 0.044 | 0.02 | 0.01 | 0.006 | 0.008 | 0.006 | 0.011 | 0.021 | 0.035 | 0.047 | 0.057 | 0.058 | 0.059 | 0.06 | 0.063 | 0.069 | 0.077 | 0.087 | 0.098 | 0.108 | 0.107 | 0.094 | 0.09 | 0.102 | 0.124 | 0.145 | 0.146 | 0.142 | 0.14 | 0.145 | 0.15 | 0.15 | 0.14 | 0.113 | 0.088 | 0.059 | 0.046 | 0.042 | 0.04 | 0.039 | 0.039 | 0.039 | 0.039 | 0.041 | 0.041 | 0.041 | 0.041 | 0.041 | 0.041 | 0.039 | 0.038 | 0.036 | 0.035 | 0.034 | 0.033 | 0.031 | 0.032 | 0.034 | 0.036 | 0.04 | 0.041 | 0.04 | 0.039 | 0.04 | 0.041 | 0.04 | 0.039 | 0.036 | 0.033 | 0.03 | 0.028 | 0.025 | 0.022 | 0.02 | 0.02 | 0.026 | 0.045 | 0.11 | 0.15 | 0.16 |  |  | 1.528 |  | 1.523 | 1.519 |  | 1.517 |  | 1.515 |  |  |  | 0.91856 |  |  | 0.4088 | 0.4001 | 52 | 0.3089 | 0.3269 | 53.7 | 2 | B | 1 | 520 | 103 | 2.52 | 1.15 | 2.5 | 0.1 | blue | 10 | 15 | 5 | 10 | BG26 | B460
BC14 | BP | 390 | 80 | 2.5 | 7.0221e-14 | 5.7244e-13 | 1.8102e-12 | 4.8732e-12 | 1.8102e-11 | 5.5164e-11 | 5.5003e-10 | 5.5003e-10 | 5.5003e-10 | 1.0256e-08 | 3.1623e-08 | 5.6234e-07 | 7.4989e-05 | 0.0076216 | 0.055271 | 0.21752 | 0.44157 | 0.58465 | 0.67999 | 0.73795 | 0.69582 | 0.64527 | 0.47863 | 0.31842 | 0.26915 | 0.21257 | 0.16125 | 0.10281 | 0.056234 | 0.02721 | 0.010777 | 0.0037508 | 0.0010902 | 0.00033813 | 0.00033884 | 0.00089125 | 0.0014207 | 0.000939 | 5.4013e-05 | 1.2888e-05 | 7.4989e-06 | 2.1118e-05 | 1.349e-05 | 5.0877e-07 | 7.4989e-08 | 7.4989e-06 | 2.4406e-05 | 0.0001664 | 0.0019611 | 0.016831 | 0.036308 | 0.054614 | 0.063826 | 0.062876 | 0.053703 | 0.045973 | 0.038905 | 0.027542 | 0.019275 | 0.013072 | 0.010777 | 0.0081398 | 0.0066834 | 0.0054121 | 0.0047588 | 0.0041668 | 0.0037154 | 0.0036383 | 0.0032359 | 0.0030677 | 0.0022131 | 0.0018707 | 0.0016788 | 0.001807 | 0.0023714 | 0.0029302 | 0.0054325 | 0.0062152 | 0.0074131 | 0.011703 | 0.0205 | 0.031805 | 0.04588 | 0.060477 | 0.081752 | 0.10719 | 0.13778 | 0.18728 | 0.29886 | 0.28736 | 0.16406 | 0.12305 | 0.094778 | 0.071614 | 2.5 | 5.2614 | 4.8969 | 4.6969 | 4.5249 | 4.2969 | 4.1033 | 3.7038 | 3.7038 | 3.7038 | 3.1956 | 3 | 2.5 | 1.65 | 0.84718 | 0.503 | 0.265 | 0.142 | 0.093242 | 0.067 | 0.05279 | 0.063 | 0.076103 | 0.128 | 0.1988 | 0.228 | 0.269 | 0.317 | 0.39518 | 0.5 | 0.62611 | 0.787 | 0.97035 | 1.185 | 1.3884 | 1.388 | 1.22 | 1.139 | 1.2109 | 1.707 | 1.9559 | 2.05 | 1.8701 | 1.948 | 2.5174 | 2.85 | 2.05 | 1.845 | 1.5115 | 1.083 | 0.70956 | 0.576 | 0.50508 | 0.478 | 0.48061 | 0.508 | 0.535 | 0.564 | 0.624 | 0.686 | 0.75346 | 0.787 | 0.83575 | 0.87 | 0.90665 | 0.929 | 0.95208 | 0.972 | 0.97564 | 0.996 | 1.0053 | 1.062 | 1.0912 | 1.11 | 1.0972 | 1.05 | 1.0132 | 0.906 | 0.88262 | 0.852 | 0.77269 | 0.6753 | 0.599 | 0.53535 | 0.48736 | 0.435 | 0.38794 | 0.34433 | 0.291 | 0.20981 | 0.21663 | 0.314 | 0.36397 | 0.40932 | 0.458 | [5 empty] | 1.529 | [6 empty] | Reflaction Factor P: 0.91616 | 2 | [8 empty] | blue | 10 | 15 | 5 | 10 | BG12/BG25 | B390
BC15 | BP | 410 | 100 | 2.5 | 1.7783e-16 | 1.7783e-16 | 3.1623e-16 | 5.6234e-16 | 5.6234e-16 | 5.6234e-16 | 5.6234e-16 | 5.6234e-16 | 5.6234e-16 | 1e-15 | 1.7783e-09 | 1.7783e-05 | 0.0047315 | 0.063096 | 0.22387 | 0.39811 | 0.55271 | 0.64938 | 0.70795 | 0.75422 | 0.76736 | 0.75858 | 0.74131 | 0.69183 | 0.6346 | 0.55271 | 0.44668 | 0.28184 | 0.13335 | 0.04217 | 0.013335 | 0.0022387 | 0.00056234 | 3.1623e-05 | 1e-05 | 1.7783e-05 | 5.6234e-05 | 3.1623e-05 | 1e-06 | 3.1623e-08 | 1.7783e-08 | 4.217e-08 | 5.6234e-08 | 4.217e-08 | 5.6234e-09 | 5.6234e-09 | 5.6234e-08 | 1e-06 | 4.217e-05 | 0.00059566 | 0.0025119 | 0.0047315 | 0.0050119 | 0.0053088 | 0.0053088 | 0.0047315 | 0.004217 | 0.0037584 | 0.0037584 | 0.0037584 | 0.0037584 | 0.0044668 | 0.0053088 | 0.0070795 | 0.0079433 | 0.01 | 0.011885 | 0.014962 | 0.018836 | 0.025119 | 0.031623 | 0.025119 | 0.015849 | 0.01 | 0.0070795 | 0.0070795 | 0.01 | 0.013335 | 0.011885 | 0.013335 | 0.026607 | 0.026607 | 0.039811 | 0.08414 | 0.15849 | 0.25119 | 0.35481 | 0.44668 | 0.50119 | 0.50119 | 0.50119 | 0.44668 | 0.31623 | 0.26607 | 2.5 | 6.3 | 6.3 | 6.2 | 6.1 | 6.1 | 6.1 | 6.1 | 6.1 | 6.1 | 6 | 3.5 | 1.9 | 0.93 | 0.48 | 0.26 | 0.16 | 0.103 | 0.075 | 0.06 | 0.049 | 0.046 | 0.048 | 0.052 | 0.064 | 0.079 | 0.103 | 0.14 | 0.22 | 0.35 | 0.55 | 0.75 | 1.06 | 1.3 | 1.8 | 2 | 1.9 | 1.7 | 1.8 | 2.4 | 3 | 3.1 | 2.95 | 2.9 | 2.95 | 3.3 | 3.3 | 2.9 | 2.4 | 1.75 | 1.29 | 1.04 | 0.93 | 0.92 | 0.91 | 0.91 | 0.93 | 0.95 | 0.97 | 0.97 | 0.97 | 0.97 | 0.94 | 0.91 | 0.86 | 0.84 | 0.8 | 0.77 | 0.73 | 0.69 | 0.64 | 0.6 | 0.64 | 0.72 | 0.8 | 0.86 | 0.86 | 0.8 | 0.75 | 0.77 | 0.75 | 0.63 | 0.63 | 0.56 | 0.43 | 0.32 | 0.24 | 0.18 | 0.14 | 0.12 | 0.12 | 0.12 | 0.14 | 0.2 | 0.23 | [5 empty] | 1.515 | [7 empty] | 0.91951 |  |  | 0.1502 | 0.0322 | 0.6 | 0.153 | 0.0271 | 1.3 | 2 | C | 2 | 475 | 103 | 2.48 | 0.92 | 2.9 | 0.2 | blue | 10 | 15 | 5 | 10 | BG12 | B390
BGC: BLUE-GREEN
BGC7 | BP | 460 | 230 | 2.5 | 1.7783e-16 | 1.7783e-16 | 3.1623e-16 | 5.6234e-16 | 5.6234e-16 | 5.6234e-16 | 5.6234e-16 | 5.6234e-16 | 1e-15 | 1.7783e-14 | 5.6234e-09 | 0.00013335 | 0.013335 | 0.13335 | 0.37584 | 0.60954 | 0.75422 | 0.82699 | 0.86099 | 0.8964 | 0.91728 | 0.9279 | 0.93864 | 0.94406 | 0.94406 | 0.94951 | 0.94951 | 0.94951 | 0.94406 | 0.93325 | 0.90678 | 0.86976 | 0.82722 | 0.77535 | 0.71495 | 0.6346 | 0.56234 | 0.47315 | 0.39811 | 0.34475 | 0.29854 | 0.23714 | 0.19953 | 0.15849 | 0.13335 | 0.10593 | 0.089125 | 0.074989 | 0.063096 | 0.053088 | 0.047315 | 0.04217 | 0.037584 | 0.033497 | 0.031623 | 0.029854 | 0.029854 | 0.028184 | 0.028184 | 0.029854 | 0.031623 | 0.037584 | 0.039811 | 0.050119 | 0.056234 | 0.066834 | 0.079433 | 0.094406 | 0.10593 | 0.14962 | 0.19953 | 0.23714 | 0.29854 | 0.35481 | 0.4217 | 0.47315 | 0.53088 | 0.57544 | 0.63096 | 0.70795 | 0.77179 | 0.8414 | 0.89125 | 0.92257 | 0.94406 | 0.96051 | 0.96605 | 0.96605 | 0.94951 | 0.91728 | 0.79433 | 0.63096 | 0.53088 | 0.53088 | 2.5 | 6.3 | 6.3 | 6.2 | 6.1 | 6.1 | 6.1 | 6.1 | 6.1 | 6 | 5.5 | 3.3 | 1.55 | 0.75 | 0.35 | 0.17 | 0.086 | 0.049 | 0.033 | 0.026 | 0.019 | 0.015 | 0.013 | 0.011 | 0.01 | 0.01 | 0.009 | 0.009 | 0.009 | 0.01 | 0.012 | 0.017 | 0.02424 | 0.032952 | 0.044201 | 0.05829 | 0.079 | 0.1 | 0.13 | 0.16 | 0.185 | 0.21 | 0.25 | 0.28 | 0.32 | 0.35 | 0.39 | 0.42 | 0.45 | 0.48 | 0.51 | 0.53 | 0.55 | 0.57 | 0.59 | 0.6 | 0.61 | 0.61 | 0.62 | 0.62 | 0.61 | 0.6 | 0.57 | 0.56 | 0.52 | 0.5 | 0.47 | 0.44 | 0.41 | 0.39 | 0.33 | 0.28 | 0.25 | 0.21 | 0.18 | 0.15 | 0.13 | 0.11 | 0.096 | 0.08 | 0.06 | 0.045 | 0.03 | 0.02 | 0.014 | 0.01 | 0.007 | 0.006 | 0.006 | 0.009 | 0.015 | 0.04 | 0.08 | 0.11 | 0.11 |  |  | 1.525 |  | 1.52 | 1.516 |  | 1.514 | [5 empty] | 0.91927 |  |  | 0.3435 | 0.4137 | 53.6 | 0.2601 | 0.3233 | 58.8 | 2 | C | 2 | 460 | 103 | 2.57 | 1.04 | 2.5 | 0.1 | blue-green | 10 | 15 | 5 | 10 | BG14 | C5000
BGC8 | BP | 460 | 220 | 1.5 | 3.5481e-10 | 3.5481e-10 | 5.0119e-10 | 7.0795e-10 | 7.0795e-10 | 7.0795e-10 | 7.0795e-10 | 7.0795e-10 | 7.0795e-10 | 1e-09 | 3.1623e-08 | 3.1623e-05 | 0.0047315 | 0.065313 | 0.22646 | 0.40738 | 0.5559 | 0.65388 | 0.72277 | 0.76913 | 0.80445 | 0.8356 | 0.86199 | 0.877 | 0.8892 | 0.90469 | 0.91096 | 0.91096 | 0.90782 | 0.89228 | 0.86796 | 0.82699 | 0.76913 | 0.7104 | 0.62087 | 0.53703 | 0.45186 | 0.36728 | 0.29854 | 0.23442 | 0.17783 | 0.14454 | 0.10965 | 0.080353 | 0.058884 | 0.046238 | 0.033884 | 0.027542 | 0.022387 | 0.016982 | 0.014289 | 0.012445 | 0.010471 | 0.0094406 | 0.0088105 | 0.0082224 | 0.0079433 | 0.0071614 | 0.0071614 | 0.0076736 | 0.0088105 | 0.0097724 | 0.012023 | 0.014289 | 0.017579 | 0.022387 | 0.027542 | 0.035075 | 0.043152 | 0.065313 | 0.098855 | 0.1349 | 0.17783 | 0.21878 | 0.27861 | 0.33113 | 0.38019 | 0.45186 | 0.50119 | 0.57544 | 0.68391 | 0.76913 | 0.82699 | 0.86497 | 0.89228 | 0.92045 | 0.93972 | 0.94297 | 0.93325 | 0.90782 | 0.87398 | 0.73282 | 0.66069 | 0.66069 | 1.5 | 6.3 | 6.3 | 6.2 | 6.1 | 6.1 | 6.1 | 6.1 | 6.1 | 6.1 | 6 | 5 | 3 | 1.55 | 0.79 | 0.43 | 0.26 | 0.17 | 0.123 | 0.094 | 0.076 | 0.063 | 0.052 | 0.043 | 0.038 | 0.034 | 0.029 | 0.027 | 0.027 | 0.028 | 0.033 | 0.041 | 0.055 | 0.076 | 0.099 | 0.138 | 0.18 | 0.23 | 0.29 | 0.35 | 0.42 | 0.5 | 0.56 | 0.64 | 0.73 | 0.82 | 0.89 | 0.98 | 1.04 | 1.1 | 1.18 | 1.23 | 1.27 | 1.32 | 1.35 | 1.37 | 1.39 | 1.4 | 1.43 | 1.43 | 1.41 | 1.37 | 1.34 | 1.28 | 1.23 | 1.17 | 1.1 | 1.04 | 0.97 | 0.91 | 0.79 | 0.67 | 0.58 | 0.5 | 0.44 | 0.37 | 0.32 | 0.28 | 0.23 | 0.2 | 0.16 | 0.11 | 0.076 | 0.055 | 0.042 | 0.033 | 0.024 | 0.018 | 0.017 | 0.02 | 0.028 | 0.039 | 0.09 | 0.12 | 0.12 | [5 empty] | 1.519 | [7 empty] | 0.91856 |  |  | 0.2528 | 0.3965 | 30.9 | 0.1993 | 0.2868 | 36.7 | 2 | C | 2 | 450 | 103 | 2.59 | 1.04 | 2.5 | 0.1 | blue-green | 10 | 15 | 5 | 10 | BG28 | C5000
BGC9 | BP | 460 | 200 | 1 | 5.0119e-07 | 5.0119e-07 | 6.3096e-07 | 7.9433e-07 | 7.9433e-07 | 7.9433e-07 | 7.9433e-07 | 7.9433e-07 | 7.9433e-07 | 7.9433e-07 | 1e-06 | 1e-06 | 0.00015849 | 0.0039811 | 0.036308 | 0.10965 | 0.20893 | 0.302 | 0.38905 | 0.45709 | 0.52481 | 0.57544 | 0.63096 | 0.66834 | 0.70795 | 0.73114 | 0.75509 | 0.76736 | 0.77625 | 0.76736 | 0.74473 | 0.70795 | 0.64565 | 0.57544 | 0.50119 | 0.40738 | 0.32359 | 0.24547 | 0.19055 | 0.14125 | 0.1 | 0.070795 | 0.050119 | 0.034674 | 0.022387 | 0.015849 | 0.01122 | 0.0079433 | 0.0056234 | 0.0044668 | 0.0035481 | 0.0031623 | 0.0025119 | 0.0019953 | 0.0017783 | 0.0015849 | 0.0014125 | 0.0012589 | 0.0012589 | 0.0012589 | 0.0015849 | 0.0017783 | 0.0022387 | 0.0028184 | 0.0035481 | 0.0050119 | 0.0063096 | 0.0079433 | 0.01122 | 0.019953 | 0.038019 | 0.060256 | 0.089125 | 0.12023 | 0.16218 | 0.20417 | 0.25119 | 0.302 | 0.35481 | 0.45709 | 0.56234 | 0.66069 | 0.72444 | 0.79433 | 0.86099 | 0.8995 | 0.92257 | 0.93325 | 0.93756 | 0.93325 | 0.91833 | 0.86099 | 0.79433 | 0.77625 | 1 | 6.3 | 6.3 | 6.2 | 6.1 | 6.1 | 6.1 | 6.1 | 6.1 | 6.1 | 6.1 | 6 | 6 | 3.8 | 2.4 | 1.44 | 0.96 | 0.68 | 0.52 | 0.41 | 0.34 | 0.28 | 0.24 | 0.2 | 0.175 | 0.15 | 0.136 | 0.122 | 0.115 | 0.11 | 0.115 | 0.128 | 0.15 | 0.19 | 0.24 | 0.3 | 0.39 | 0.49 | 0.61 | 0.72 | 0.85 | 1 | 1.15 | 1.3 | 1.46 | 1.65 | 1.8 | 1.95 | 2.1 | 2.25 | 2.35 | 2.45 | 2.5 | 2.6 | 2.7 | 2.75 | 2.8 | 2.85 | 2.9 | 2.9 | 2.9 | 2.8 | 2.75 | 2.65 | 2.55 | 2.45 | 2.3 | 2.2 | 2.1 | 1.95 | 1.7 | 1.42 | 1.22 | 1.05 | 0.92 | 0.79 | 0.69 | 0.6 | 0.52 | 0.45 | 0.34 | 0.25 | 0.18 | 0.14 | 0.1 | 0.065 | 0.046 | 0.035 | 0.03 | 0.028 | 0.03 | 0.037 | 0.065 | 0.1 | 0.11 | [5 empty] | 1.524 | [7 empty] | 0.91736 |  |  | 0.1731 | 0.3636 | 13.3 | 0.1539 | 0.253 | 17.2 | 2 | C | 2 | 440 | 103 | 2.61 | 1.03 | 2.5 | 0.2 | blue-green | 10 | 15 | 5 | 10 | BG28 | C5000
BGC15 | BP | 530 | 350 | 3 | 1.2589e-19 | 1.2589e-19 | 2.5119e-19 | 5.0119e-19 | 5.0119e-19 | 5.0119e-19 | 1e-18 | 3.1623e-14 | 1.9953e-09 | 1e-06 | 0.00016596 | 0.0069183 | 0.083176 | 0.23442 | 0.46774 | 0.68391 | 0.84723 | 0.92045 | 0.93972 | 0.96605 | 0.97275 | 0.97275 | 0.97275 | 0.97949 | 0.97949 | 0.97949 | 0.97949 | 0.97949 | 0.97949 | 0.97275 | 0.96605 | 0.9594 | 0.9528 | 0.94624 | 0.93325 | 0.91411 | 0.90157 | 0.877 | 0.85901 | 0.82985 | 0.80168 | 0.77446 | 0.74817 | 0.71285 | 0.68391 | 0.65163 | 0.62517 | 0.59156 | 0.5559 | 0.5224 | 0.50119 | 0.46774 | 0.44259 | 0.41879 | 0.39084 | 0.37497 | 0.35481 | 0.31989 | 0.2884 | 0.26915 | 0.23442 | 0.21878 | 0.20417 | 0.20417 | 0.19055 | 0.17783 | 0.17783 | 0.17783 | 0.17783 | 0.17783 | 0.17783 | 0.19055 | 0.19724 | 0.20417 | 0.21878 | 0.23442 | 0.26915 | 0.2884 | 0.33113 | 0.43652 | 0.50119 | 0.50119 | 0.50119 | 0.50119 | 0.50119 | 0.5188 | 0.53703 | 0.5559 | 0.57544 | 0.57544 | 0.50119 | 0.30903 | 0.17783 | 0.16596 | 3 | 6.3 | 6.3 | 6.2 | 6.1 | 6.1 | 6.1 | 6 | 4.5 | 2.9 | 2 | 1.26 | 0.72 | 0.36 | 0.21 | 0.11 | 0.055 | 0.024 | 0.012 | 0.009 | 0.005 | 0.004 | 0.004 | 0.004 | 0.003 | 0.003 | 0.003 | 0.003 | 0.003 | 0.003 | 0.004 | 0.005 | 0.006 | 0.007 | 0.008 | 0.01 | 0.013 | 0.015 | 0.019 | 0.022 | 0.027 | 0.032 | 0.037 | 0.042 | 0.049 | 0.055 | 0.062 | 0.068 | 0.076 | 0.085 | 0.094 | 0.1 | 0.11 | 0.118 | 0.126 | 0.136 | 0.142 | 0.15 | 0.165 | 0.18 | 0.19 | 0.21 | 0.22 | 0.23 | 0.23 | 0.24 | 0.25 | 0.25 | 0.25 | 0.25 | 0.25 | 0.25 | 0.24 | 0.235 | 0.23 | 0.22 | 0.21 | 0.19 | 0.18 | 0.16 | 0.12 | 0.1 | 0.1 | 0.1 | 0.1 | 0.1 | 0.095 | 0.09 | 0.085 | 0.08 | 0.08 | 0.1 | 0.17 | 0.25 | 0.26 |  |  | 1.539 |  | 1.535 | 1.53 |  | 1.528 |  | 1.525 |  |  |  | 0.91592 |  |  | 0.431 | 0.411 | 82.2 | 0.3332 | 0.3496 | 83.5 | 2 | B | 1 | 520 | 99 | 2.64 | 1.14 | 2.9 | 0.05 | blue-green | 10 | 15 | 5 | 10 | BG40/KG1 | NONE
BGC20 | BP | 460 | 200 | 1.5 | 6.3096e-08 | 8.9125e-08 | 1.2589e-07 | 1.7783e-07 | 2.5119e-07 | 2.8184e-06 | 1.5849e-05 | 8.9125e-05 | 0.00029854 | 0.0011885 | 0.0047315 | 0.013804 | 0.036308 | 0.089125 | 0.18408 | 0.30903 | 0.46774 | 0.6166 | 0.74046 | 0.83272 | 0.89228 | 0.92683 | 0.94624 | 0.95609 | 0.94951 | 0.94297 | 0.93972 | 0.91728 | 0.88308 | 0.82985 | 0.76648 | 0.68391 | 0.60187 | 0.50119 | 0.43652 | 0.33113 | 0.24266 | 0.16596 | 0.12162 | 0.074989 | 0.035075 | 0.011614 | 0.0064565 | 0.0056234 | 0.0052481 | 0.0028184 | 0.0016788 | 0.0019953 | 0.0023714 | 0.0028184 | 0.01122 | 0.065313 | 0.25119 | 0.57544 | 0.79068 | 0.92045 | 0.96939 | 0.99312 | 0.99312 | 0.99312 | 0.98969 | 0.98969 | 0.98628 | 0.98288 | 0.97949 | 0.97611 | 0.97275 | 0.96939 | 0.96272 | 0.94624 | 0.93004 | 0.90782 | 0.877 | 0.82699 | 0.78524 | 0.70795 | 0.59566 | 0.50119 | 0.33113 | 0.26002 | 0.2884 | 0.2884 | 0.27861 | 0.30903 | 0.35481 | 0.4217 | 0.50119 | 0.59566 | 0.66069 | 0.59566 | 0.26915 | 0.074989 | 0.01122 | 0.00070795 | 1.5 | 4.8 | 4.7 | 4.6 | 4.5 | 4.4 | 3.7 | 3.2 | 2.7 | 2.35 | 1.95 | 1.55 | 1.24 | 0.96 | 0.7 | 0.49 | 0.34 | 0.22 | 0.14 | 0.087 | 0.053 | 0.033 | 0.022 | 0.016 | 0.013 | 0.015 | 0.017 | 0.018 | 0.025 | 0.036 | 0.054 | 0.077 | 0.11 | 0.147 | 0.2 | 0.24 | 0.32 | 0.41 | 0.52 | 0.61 | 0.75 | 0.97 | 1.29 | 1.46 | 1.5 | 1.52 | 1.7 | 1.85 | 1.8 | 1.75 | 1.7 | 1.3 | 0.79 | 0.4 | 0.16 | 0.068 | 0.024 | 0.009 | 0.002 | 0.002 | 0.002 | 0.003 | 0.003 | 0.004 | 0.005 | 0.006 | 0.007 | 0.008 | 0.009 | 0.011 | 0.016 | 0.021 | 0.028 | 0.038 | 0.055 | 0.07 | 0.1 | 0.15 | 0.2 | 0.32 | 0.39 | 0.36 | 0.36 | 0.37 | 0.34 | 0.3 | 0.25 | 0.2 | 0.15 | 0.12 | 0.15 | 0.38 | 0.75 | 1.3 | 2.1 |  |  | 1.504 |  | 1.5 | 1.497 |  | 1.495 |  | 1.492 |  |  |  | 0.92379 |  |  | 0.1789 | 0.3221 | 18.9 | 0.1587 | 0.2135 | 24.5 | 2 | C | 5 | 420 | 94 | 2.27 | 0.68 | 3.65 | 0.2 | blue-green | 10 | 15 | 5 | 10 | BG36/FG3 | C500
BGC21 | BP | 460 | 200 | 2.5 | 1.7783e-16 | 1.7783e-16 | 3.1623e-16 | 5.6234e-16 | 5.6234e-16 | 5.6234e-16 | 5.6234e-16 | 5.6234e-16 | 5.6234e-16 | 5.6234e-16 | 1e-15 | 5.9566e-08 | 0.00044668 | 0.037584 | 0.26607 | 0.58546 | 0.80353 | 0.91201 | 0.96051 | 0.97724 | 0.98288 | 0.98855 | 0.99426 | 0.99426 | 0.99426 | 0.99426 | 0.99426 | 0.99426 | 0.99426 | 0.98855 | 0.98288 | 0.97163 | 0.95499 | 0.91728 | 0.87599 | 0.81283 | 0.72444 | 0.62734 | 0.50992 | 0.38681 | 0.29854 | 0.19953 | 0.14125 | 0.079433 | 0.044668 | 0.028184 | 0.012589 | 0.0056234 | 0.0028184 | 0.0010593 | 0.00050119 | 0.00019953 | 7.4989e-05 | 4.217e-05 | 1.7783e-05 | 5.6234e-06 | 3.1623e-06 | 7.4989e-07 | 2.3714e-07 | 1.3335e-07 | 5.6234e-08 | 4.217e-08 | 3.1623e-08 | 4.217e-08 | 5.6234e-08 | 1.3335e-07 | 1.7783e-07 | 4.217e-07 | 5.6234e-07 | 3.1623e-06 | 1.7783e-05 | 7.4989e-05 | 0.00031623 | 0.00074989 | 0.0016788 | 0.0047315 | 0.011885 | 0.033497 | 0.063096 | 0.14962 | 0.28184 | 0.44668 | 0.59566 | 0.63096 | 0.63096 | 0.63096 | 0.63096 | 0.63096 | 0.59566 | 0.50119 | 0.39811 | 0.13335 | 0.0013335 | 5.6234e-06 | 2.5 | 6.3 | 6.3 | 6.2 | 6.1 | 6.1 | 6.1 | 6.1 | 6.1 | 6.1 | 6.1 | 6 | 2.89 | 1.34 | 0.57 | 0.23 | 0.093 | 0.038 | 0.016 | 0.007 | 0.004 | 0.003 | 0.002 | 0.001 | 0.001 | 0.001 | 0.001 | 0.001 | 0.001 | 0.001 | 0.002 | 0.003 | 0.005 | 0.008 | 0.015 | 0.023 | 0.036 | 0.056 | 0.081 | 0.117 | 0.165 | 0.21 | 0.28 | 0.34 | 0.44 | 0.54 | 0.62 | 0.76 | 0.9 | 1.02 | 1.19 | 1.32 | 1.48 | 1.65 | 1.75 | 1.9 | 2.1 | 2.2 | 2.45 | 2.65 | 2.75 | 2.9 | 2.95 | 3 | 2.95 | 2.9 | 2.75 | 2.7 | 2.55 | 2.5 | 2.2 | 1.9 | 1.65 | 1.4 | 1.25 | 1.11 | 0.93 | 0.77 | 0.59 | 0.48 | 0.33 | 0.22 | 0.14 | 0.09 | 0.08 | 0.08 | 0.08 | 0.08 | 0.08 | 0.09 | 0.12 | 0.16 | 0.35 | 1.15 | 2.1 |  |  | 1.534 |  | 1.548 | 1.545 |  | 1.542 | [5 empty] | 0.91231 |  |  | 0.3209 | 0.4324 | 56.2 | 0.2496 | 0.3367 | 62.6 | 2 | E | 6 | 380 | 100 | 2.86 | 0.3 | 3.4 | 0.1 | blue-green | 10 | 15 | 5 | 10 | BG39 | CM500
BGC22 | BP | 460 | 200 | 1 | 5.0119e-07 | 5.0119e-07 | 6.3096e-07 | 7.9433e-07 | 7.9433e-07 | 7.9433e-07 | 7.9433e-07 | 7.9433e-07 | 7.9433e-07 | 7.9433e-07 | 7.9433e-07 | 7.9433e-07 | 1e-06 | 0.0031623 | 0.079433 | 0.32359 | 0.6166 | 0.80538 | 0.8995 | 0.94406 | 0.96161 | 0.97499 | 0.97949 | 0.98175 | 0.98401 | 0.98401 | 0.98401 | 0.98401 | 0.98401 | 0.98175 | 0.97499 | 0.9594 | 0.93756 | 0.89536 | 0.83946 | 0.7656 | 0.66069 | 0.54954 | 0.42658 | 0.31623 | 0.2138 | 0.13804 | 0.081283 | 0.045709 | 0.022387 | 0.01 | 0.0039811 | 0.0015849 | 0.00050119 | 0.00025119 | 0.0001 | 3.1623e-05 | 1e-05 | 3.9811e-06 | 1.5849e-06 | 1e-06 | 1e-06 | 1e-06 | 1e-06 | 1e-06 | 1e-06 | 1e-06 | 1e-06 | 1e-06 | 1e-06 | 1e-06 | 1e-06 | 1e-06 | 7.9433e-07 | 3.1623e-06 | 1e-05 | 5.0119e-05 | 0.00012589 | 0.00039811 | 0.001 | 0.0031623 | 0.0089125 | 0.019953 | 0.040738 | 0.12023 | 0.23988 | 0.36308 | 0.47863 | 0.57544 | 0.63096 | 0.67608 | 0.69183 | 0.70795 | 0.70795 | 0.69183 | 0.6166 | 0.38019 | 0.070795 | 0.012589 | 1 | 6.3 | 6.3 | 6.2 | 6.1 | 6.1 | 6.1 | 6.1 | 6.1 | 6.1 | 6.1 | 6.1 | 6.1 | 6 | 2.5 | 1.1 | 0.49 | 0.21 | 0.094 | 0.046 | 0.025 | 0.017 | 0.011 | 0.009 | 0.008 | 0.007 | 0.007 | 0.007 | 0.007 | 0.007 | 0.008 | 0.011 | 0.018 | 0.028 | 0.048 | 0.076 | 0.116 | 0.18 | 0.26 | 0.37 | 0.5 | 0.67 | 0.86 | 1.09 | 1.34 | 1.65 | 2 | 2.4 | 2.8 | 3.3 | 3.6 | 4 | 4.5 | 5 | 5.4 | 5.8 | 6 | 6 | 6 | 6 | 6 | 6 | 6 | 6 | 6 | 6 | 6 | 6 | 6 | 6.1 | 5.5 | 5 | 4.3 | 3.9 | 3.4 | 3 | 2.5 | 2.05 | 1.7 | 1.39 | 0.92 | 0.62 | 0.44 | 0.32 | 0.24 | 0.2 | 0.17 | 0.16 | 0.15 | 0.15 | 0.16 | 0.21 | 0.42 | 1.15 | 1.9 |  |  | 1.572 |  | 1.566 | 1.562 | [7 empty] | 0.90818 |  |  | 0.2142 | 0.4103 | 33.6 | 0.1796 | 0.2933 | 41 | 2 | E | 6 | 400 | 98 | 2.93 | 0.28 | 3.2 | 0.2 | blue-green | 10 | 15 | 5 | 10 | BG39 | CM500
GC: GREEN
GC1 | BP | 530 | 100 | 1.5 | 3.5481e-10 | 3.5481e-10 | 5.0119e-10 | 7.0795e-10 | 7.0795e-10 | 7.0795e-10 | 7.0795e-10 | 7.0795e-10 | 7.0795e-10 | 7.0795e-10 | 1e-09 | 3.9811e-06 | 4.4668e-05 | 2.8184e-06 | 1.4125e-09 | 1e-09 | 1e-09 | 1e-09 | 1e-09 | 1.4125e-09 | 1.4125e-06 | 7.4989e-05 | 0.00070795 | 0.0060256 | 0.023988 | 0.063096 | 0.11749 | 0.19724 | 0.26915 | 0.36728 | 0.45186 | 0.53703 | 0.59566 | 0.6166 | 0.59566 | 0.53703 | 0.46774 | 0.39355 | 0.30903 | 0.24266 | 0.17783 | 0.1349 | 0.095499 | 0.072444 | 0.056885 | 0.046238 | 0.038905 | 0.033884 | 0.031623 | 0.027542 | 0.025704 | 0.024831 | 0.024831 | 0.024831 | 0.025704 | 0.025704 | 0.027542 | 0.030549 | 0.032734 | 0.036308 | 0.040272 | 0.046238 | 0.053088 | 0.058884 | 0.069984 | 0.083176 | 0.098855 | 0.11749 | 0.1349 | 0.19055 | 0.23442 | 0.2884 | 0.35481 | 0.40738 | 0.48417 | 0.5559 | 0.59566 | 0.63826 | 0.66069 | 0.70795 | 0.73282 | 0.75858 | 0.78524 | 0.81283 | 0.8414 | 0.8414 | 0.8414 | 0.8414 | 0.81283 | 0.73282 | 0.59566 | 0.45186 | 0.31989 | 0.26002 | 1.5 | 6.3 | 6.3 | 6.2 | 6.1 | 6.1 | 6.1 | 6.1 | 6.1 | 6.1 | 6.1 | 6 | 3.6 | 2.9 | 3.7 | 5.9 | 6 | 6 | 6 | 6 | 5.9 | 3.9 | 2.75 | 2.1 | 1.48 | 1.08 | 0.8 | 0.62 | 0.47 | 0.38 | 0.29 | 0.23 | 0.18 | 0.15 | 0.14 | 0.15 | 0.18 | 0.22 | 0.27 | 0.34 | 0.41 | 0.5 | 0.58 | 0.68 | 0.76 | 0.83 | 0.89 | 0.94 | 0.98 | 1 | 1.04 | 1.06 | 1.07 | 1.07 | 1.07 | 1.06 | 1.06 | 1.04 | 1.01 | 0.99 | 0.96 | 0.93 | 0.89 | 0.85 | 0.82 | 0.77 | 0.72 | 0.67 | 0.62 | 0.58 | 0.48 | 0.42 | 0.36 | 0.3 | 0.26 | 0.21 | 0.17 | 0.15 | 0.13 | 0.12 | 0.1 | 0.09 | 0.08 | 0.07 | 0.06 | 0.05 | 0.05 | 0.05 | 0.05 | 0.06 | 0.09 | 0.15 | 0.23 | 0.33 | 0.39 | [5 empty] | 1.526 | [7 empty] | 0.91688 |  |  | 0.3324 | 0.5952 | 23.1 | 0.2917 | 0.5932 | 25.8 | 2 | C | 1 | 520 | 103 | 2.52 | 1.12 | 2.5 | 0.2 | green | 10 | 15 | 5 | 10 | BG40/KG1 | G530/G533
GC3 | BP | 520 | 100 | 1.5 | 0.0018786 | 0.00092274 | 0.0004349 | 0.00087789 | 0.00095029 | 0.00058921 | 0.00094591 | 0.0010268 | 0.0012714 | 0.0014158 | 0.00082907 | 0.0019856 | 0.00085736 | 0.043914 | 0.19911 | 0.39386 | 0.53552 | 0.63207 | 0.69984 | 0.73891 | 0.71616 | 0.63333 | 0.52715 | 0.43475 | 0.37653 | 0.35687 | 0.37267 | 0.40437 | 0.44625 | 0.50511 | 0.56384 | 0.606 | 0.6192 | 0.59796 | 0.54382 | 0.4678 | 0.38092 | 0.29474 | 0.21736 | 0.15362 | 0.10473 | 0.069801 | 0.046244 | 0.03094 | 0.022106 | 0.015885 | 0.011746 | 0.0095845 | 0.0080874 | 0.0061643 | 0.0055647 | 0.0051567 | 0.0048797 | 0.0043243 | 0.0047885 | 0.0042285 | 0.0042642 | 0.0043494 | 0.014976 | 0.014073 | 0.011882 | 0.010998 | 0.011091 | 0.01136 | 0.01292 | 0.01534 | 0.018761 | 0.022391 | 0.027477 | 0.04395 | 0.067203 | 0.09747 | 0.13421 | 0.17648 | 0.22303 | 0.27253 | 0.32217 | 0.37233 | 0.41945 | 0.50822 | 0.58712 | 0.65488 | 0.71271 | 0.75733 | 0.79446 | 0.81848 | 0.84052 | 0.86095 | 0.87162 | 0.90375 | 0.88206 | 0.57093 | 0.54737 | 0.55719 | 1.5 | 1.8174 | 2.0233 | 2.2411 | 2.0377 | 2.0148 | 2.1532 | 2.0161 | 1.9923 | 1.9305 | 1.8993 | 2.0543 | 1.8014 | 2.0446 | 0.90493 | 0.46727 | 0.26977 | 0.18082 | 0.13282 | 0.10334 | 0.087604 | 0.096659 | 0.13225 | 0.18537 | 0.24117 | 0.2828 | 0.29832 | 0.28578 | 0.26215 | 0.23361 | 0.19774 | 0.1659 | 0.14502 | 0.13878 | 0.14889 | 0.17636 | 0.21996 | 0.27944 | 0.35371 | 0.44188 | 0.54236 | 0.6533 | 0.77076 | 0.88996 | 1.0063 | 1.1037 | 1.1993 | 1.2867 | 1.3456 | 1.3948 | 1.4734 | 1.503 | 1.5251 | 1.5411 | 1.5761 | 1.5465 | 1.5825 | 1.5801 | 1.5744 | 1.2164 | 1.2344 | 1.2834 | 1.3058 | 1.3033 | 1.2964 | 1.2592 | 1.2094 | 1.1512 | 1.0999 | 1.0407 | 0.90469 | 0.78174 | 0.67409 | 0.58147 | 0.5022 | 0.43442 | 0.37639 | 0.32795 | 0.28604 | 0.25155 | 0.19597 | 0.15418 | 0.12256 | 0.098056 | 0.080477 | 0.06662 | 0.057996 | 0.050301 | 0.043348 | 0.039782 | 0.029302 | 0.036336 | 0.16228 | 0.17448 | 0.16933 | [5 empty] | 1.525 | [7 empty] | 0.91712 |  |  | 0.2551 | 0.4985 | 21.5 | 0.2104 | 0.3942 | 24 | 2 | B | 2 | 520 | 99 | 2.52 | 1.09 | 2.6 | 0.2 | green | 10 | 15 | 5 | 10 | VG9 | NONE
GC8 | BP | 530 | 200 | 1.5 | 3.5481e-10 | 3.5481e-10 | 5.0119e-10 | 7.0795e-10 | 7.0795e-10 | 7.0795e-10 | 7.0795e-10 | 7.0795e-10 | 7.0795e-10 | 7.0795e-10 | 7.0795e-10 | 7.0795e-10 | 1e-09 | 2.2387e-08 | 5.0119e-07 | 5.6234e-06 | 4.4668e-05 | 0.00021135 | 0.001 | 0.0047315 | 0.015849 | 0.047863 | 0.10965 | 0.20417 | 0.33113 | 0.46774 | 0.59566 | 0.72028 | 0.80168 | 0.86796 | 0.91096 | 0.93325 | 0.94624 | 0.94951 | 0.94624 | 0.93325 | 0.91728 | 0.88308 | 0.84723 | 0.79891 | 0.74817 | 0.68865 | 0.63826 | 0.57544 | 0.5188 | 0.46774 | 0.4217 | 0.38019 | 0.34277 | 0.31989 | 0.2884 | 0.26915 | 0.25119 | 0.22646 | 0.21135 | 0.19055 | 0.17783 | 0.14454 | 0.13032 | 0.11749 | 0.10965 | 0.10965 | 0.1135 | 0.12589 | 0.14454 | 0.16596 | 0.19724 | 0.21878 | 0.25119 | 0.31989 | 0.38019 | 0.43652 | 0.48417 | 0.5559 | 0.6166 | 0.68391 | 0.75596 | 0.81564 | 0.87096 | 0.90157 | 0.90782 | 0.89846 | 0.87398 | 0.83272 | 0.78253 | 0.72028 | 0.66069 | 0.59566 | 0.48417 | 0.34277 | 0.16032 | 0.01122 | 0.00017783 | 6.3096e-05 | 1.5 | 6.3 | 6.3 | 6.2 | 6.1 | 6.1 | 6.1 | 6.1 | 6.1 | 6.1 | 6.1 | 6.1 | 6.1 | 6 | 5.1 | 4.2 | 3.5 | 2.9 | 2.45 | 2 | 1.55 | 1.2 | 0.88 | 0.64 | 0.46 | 0.32 | 0.22 | 0.15 | 0.095 | 0.064 | 0.041 | 0.027 | 0.02 | 0.016 | 0.015 | 0.016 | 0.02 | 0.025 | 0.036 | 0.048 | 0.065 | 0.084 | 0.108 | 0.13 | 0.16 | 0.19 | 0.22 | 0.25 | 0.28 | 0.31 | 0.33 | 0.36 | 0.38 | 0.4 | 0.43 | 0.45 | 0.48 | 0.5 | 0.56 | 0.59 | 0.62 | 0.64 | 0.64 | 0.63 | 0.6 | 0.56 | 0.52 | 0.47 | 0.44 | 0.4 | 0.33 | 0.28 | 0.24 | 0.21 | 0.17 | 0.14 | 0.11 | 0.081 | 0.059 | 0.04 | 0.03 | 0.028 | 0.031 | 0.039 | 0.053 | 0.071 | 0.095 | 0.12 | 0.15 | 0.21 | 0.31 | 0.53 | 1.3 | 2.5 | 2.8 |  |  |  |  | 1.537 | 1.533 |  | 1.531 |  | 1.528 |  |  |  | 0.9152 |  |  | 0.4252 | 0.4683 | 70.5 | 0.3496 | 0.4424 | 73 | 2 | D | 6 | 370 | 99 | 2.83 | 0.33 | 3.25 | 0.1 | green | 10 | 15 | 5 | 10 | BG28 | NONE
GC10 | BP | 550 | 100 | 1.5 | 3.5481e-10 | 3.5481e-10 | 5.0119e-10 | 7.0795e-10 | 7.0795e-10 | 7.0795e-10 | 7.0795e-10 | 7.0795e-10 | 7.0795e-10 | 7.0795e-10 | 7.0795e-10 | 7.0795e-10 | 7.0795e-10 | 7.0795e-10 | 7.0795e-10 | 7.0795e-10 | 7.0795e-10 | 7.0795e-10 | 1e-09 | 5.6234e-09 | 1.122e-05 | 0.00017783 | 0.001 | 0.0039811 | 0.0079433 | 0.015849 | 0.02851 | 0.051286 | 0.080353 | 0.1349 | 0.21135 | 0.31989 | 0.43652 | 0.53703 | 0.6166 | 0.63826 | 0.6166 | 0.56559 | 0.46774 | 0.36728 | 0.27861 | 0.18408 | 0.11749 | 0.077625 | 0.063096 | 0.053088 | 0.040272 | 0.043152 | 0.047863 | 0.038905 | 0.044668 | 0.054954 | 0.069984 | 0.089125 | 0.10965 | 0.13032 | 0.15488 | 0.18408 | 0.19724 | 0.21135 | 0.22646 | 0.25119 | 0.2884 | 0.33113 | 0.39355 | 0.46774 | 0.5559 | 0.63826 | 0.70307 | 0.81283 | 0.8892 | 0.93648 | 0.9528 | 0.97275 | 0.98288 | 0.98628 | 0.98628 | 0.98288 | 0.97611 | 0.96605 | 0.9528 | 0.93325 | 0.90469 | 0.877 | 0.84723 | 0.81283 | 0.77714 | 0.74302 | 0.70795 | 0.66069 | 0.59566 | 0.46774 | 0.14962 | 0.012882 | 1.5 | 6.3 | 6.3 | 6.2 | 6.1 | 6.1 | 6.1 | 6.1 | 6.1 | 6.1 | 6.1 | 6.1 | 6.1 | 6.1 | 6.1 | 6.1 | 6.1 | 6.1 | 6.1 | 6 | 5.5 | 3.3 | 2.5 | 2 | 1.6 | 1.4 | 1.2 | 1.03 | 0.86 | 0.73 | 0.58 | 0.45 | 0.33 | 0.24 | 0.18 | 0.14 | 0.13 | 0.14 | 0.165 | 0.22 | 0.29 | 0.37 | 0.49 | 0.62 | 0.74 | 0.8 | 0.85 | 0.93 | 0.91 | 0.88 | 0.94 | 0.9 | 0.84 | 0.77 | 0.7 | 0.64 | 0.59 | 0.54 | 0.49 | 0.47 | 0.45 | 0.43 | 0.4 | 0.36 | 0.32 | 0.27 | 0.22 | 0.17 | 0.13 | 0.102 | 0.06 | 0.034 | 0.019 | 0.014 | 0.008 | 0.005 | 0.004 | 0.004 | 0.005 | 0.007 | 0.01 | 0.014 | 0.02 | 0.029 | 0.038 | 0.048 | 0.06 | 0.073 | 0.086 | 0.1 | 0.12 | 0.15 | 0.22 | 0.55 | 1.26 | [5 empty] | 1.537 | [7 empty] | 0.91424 |  |  | 0.397 | 0.584 | 26.5 | 0.3696 | 0.6036 | 28 | 2 | E | 5 | 380 | 100 | 2.83 | 0.34 | 3.25 | 0.2 | green | 10 | 15 | 5 | 10 | NONE | G545
GC11 | BP | 530 | 100 | 1.5 | 3.5481e-10 | 3.5481e-10 | 5.0119e-10 | 7.0795e-10 | 7.0795e-10 | 7.0795e-10 | 7.0795e-10 | 7.0795e-10 | 7.0795e-10 | 7.0795e-10 | 7.0795e-10 | 7.0795e-10 | 7.0795e-10 | 7.0795e-10 | 7.0795e-10 | 7.0795e-10 | 1e-09 | 3.9811e-09 | 6.3096e-08 | 1.4125e-06 | 1.5849e-05 | 0.00012589 | 0.0014125 | 0.0064565 | 0.024831 | 0.069984 | 0.13964 | 0.23442 | 0.31989 | 0.40738 | 0.48417 | 0.5559 | 0.59566 | 0.59566 | 0.5559 | 0.48417 | 0.39355 | 0.30903 | 0.23442 | 0.17179 | 0.11749 | 0.083176 | 0.054954 | 0.037584 | 0.027542 | 0.020893 | 0.015849 | 0.012882 | 0.011614 | 0.0085114 | 0.0079433 | 0.0076736 | 0.0076736 | 0.0066834 | 0.0071614 | 0.0074131 | 0.0071614 | 0.0071614 | 0.0071614 | 0.0071614 | 0.0082224 | 0.0091201 | 0.010471 | 0.012445 | 0.014791 | 0.018197 | 0.021627 | 0.02851 | 0.032734 | 0.051286 | 0.077625 | 0.14962 | 0.13032 | 0.15488 | 0.18408 | 0.21135 | 0.24266 | 0.26915 | 0.30903 | 0.36728 | 0.4217 | 0.46774 | 0.53703 | 0.59566 | 0.63826 | 0.68391 | 0.73282 | 0.75858 | 0.78524 | 0.81283 | 0.82699 | 0.81283 | 0.77179 | 0.68391 | 1.5 | 6.3 | 6.3 | 6.2 | 6.1 | 6.1 | 6.1 | 6.1 | 6.1 | 6.1 | 6.1 | 6.1 | 6.1 | 6.1 | 6.1 | 6.1 | 6.1 | 6 | 5.6 | 4.8 | 3.9 | 3.2 | 2.6 | 1.9 | 1.46 | 1.07 | 0.77 | 0.57 | 0.42 | 0.33 | 0.26 | 0.21 | 0.17 | 0.15 | 0.15 | 0.17 | 0.21 | 0.27 | 0.34 | 0.42 | 0.51 | 0.62 | 0.72 | 0.84 | 0.95 | 1.04 | 1.12 | 1.2 | 1.26 | 1.29 | 1.38 | 1.4 | 1.41 | 1.41 | 1.45 | 1.43 | 1.42 | 1.43 | 1.43 | 1.43 | 1.43 | 1.39 | 1.36 | 1.32 | 1.27 | 1.22 | 1.16 | 1.11 | 1.03 | 0.99 | 0.86 | 0.74 | 0.55 | 0.59 | 0.54 | 0.49 | 0.45 | 0.41 | 0.38 | 0.34 | 0.29 | 0.25 | 0.22 | 0.18 | 0.15 | 0.13 | 0.11 | 0.09 | 0.08 | 0.07 | 0.06 | 0.055 | 0.06 | 0.075 | 0.11 | [5 empty] | 1.553 | [7 empty] | 0.91037 |  |  | 0.2753 | 0.6008 | 19.6 | 0.2361 | 0.5758 | 22.9 | 2 | B | 1 | 480 | 113 | 2.83 | 0.91 | 2.8 | 0.2 | green | 10 | 15 | 5 | 10 | VG14 | G530/G533
YGC: YELLOW-GREEN
YGC12 | BP | 550 | 100 | 1 | 1e-06 | 1e-06 | 1e-06 | 1e-06 | 1e-06 | 1e-06 | 1e-06 | 1e-06 | 1e-06 | 1e-06 | 1e-06 | 1e-06 | 1e-06 | 1e-06 | 1e-06 | 1e-06 | 1e-06 | 1e-06 | 1e-06 | 1e-06 | 3.1623e-06 | 1e-05 | 6.3096e-05 | 0.00031623 | 0.0014125 | 0.0044668 | 0.014125 | 0.028184 | 0.053703 | 0.1 | 0.15136 | 0.19055 | 0.21878 | 0.23988 | 0.25119 | 0.23988 | 0.22387 | 0.19055 | 0.15849 | 0.12023 | 0.091201 | 0.066069 | 0.044668 | 0.033884 | 0.030903 | 0.022387 | 0.017783 | 0.019953 | 0.019953 | 0.019953 | 0.019953 | 0.019953 | 0.019953 | 0.022387 | 0.022387 | 0.022387 | 0.025119 | 0.025119 | 0.025119 | 0.028184 | 0.028184 | 0.028184 | 0.033113 | 0.036308 | 0.041687 | 0.047863 | 0.054954 | 0.063096 | 0.075858 | 0.10471 | 0.13183 | 0.16596 | 0.19953 | 0.25119 | 0.28184 | 0.31623 | 0.35481 | 0.42658 | 0.50119 | 0.56234 | 0.56234 | 0.63096 | 0.63096 | 0.63096 | 0.66069 | 0.66069 | 0.67608 | 0.69183 | 0.70795 | 0.70795 | 0.70795 | 0.69183 | 0.66069 | 0.63096 | 1 | 6 | 6 | 6 | 6 | 6 | 6 | 6 | 6 | 6 | 6 | 6 | 6 | 6 | 6 | 6 | 6 | 6 | 6 | 6 | 6 | 5.5 | 5 | 4.2 | 3.5 | 2.85 | 2.35 | 1.85 | 1.55 | 1.27 | 1 | 0.82 | 0.72 | 0.66 | 0.62 | 0.6 | 0.62 | 0.65 | 0.72 | 0.8 | 0.92 | 1.04 | 1.18 | 1.35 | 1.47 | 1.51 | 1.65 | 1.75 | 1.7 | 1.7 | 1.7 | 1.7 | 1.7 | 1.7 | 1.65 | 1.65 | 1.65 | 1.6 | 1.6 | 1.6 | 1.55 | 1.55 | 1.55 | 1.48 | 1.44 | 1.38 | 1.32 | 1.26 | 1.2 | 1.12 | 0.98 | 0.88 | 0.78 | 0.7 | 0.6 | 0.55 | 0.5 | 0.45 | 0.37 | 0.3 | 0.25 | 0.25 | 0.2 | 0.2 | 0.2 | 0.18 | 0.18 | 0.17 | 0.16 | 0.15 | 0.15 | 0.15 | 0.16 | 0.18 | 0.2 | [5 empty] | 1.529 | [7 empty] | 0.91616 |  |  | 0.3045 | 0.6635 | 2.7 | 0.2851 | 0.6749 | 3 | 2 | C | 1 | 520 | 100 | 2.53 | 1.11 | 2.65 | 0.2 | yellow-green | 10 | 15 | 5 | 10 | NONE | G545
YGC17 | BP | 560 | 130 | 1 | 5.0119e-07 | 5.0119e-07 | 6.3096e-07 | 7.9433e-07 | 7.9433e-07 | 7.9433e-07 | 7.9433e-07 | 7.9433e-07 | 7.9433e-07 | 7.9433e-07 | 7.9433e-07 | 7.9433e-07 | 7.9433e-07 | 7.9433e-07 | 7.9433e-07 | 7.9433e-07 | 7.9433e-07 | 7.9433e-07 | 7.9433e-07 | 7.9433e-07 | 7.9433e-07 | 1e-06 | 1e-06 | 6.3096e-06 | 5.0119e-05 | 0.00031623 | 0.001122 | 0.0028184 | 0.0050119 | 0.0089125 | 0.014125 | 0.025119 | 0.031623 | 0.038019 | 0.039811 | 0.037154 | 0.033884 | 0.028184 | 0.028184 | 0.025119 | 0.017783 | 0.012589 | 0.0070795 | 0.0050119 | 0.0039811 | 0.0035481 | 0.0039811 | 0.0050119 | 0.0070795 | 0.0079433 | 0.01 | 0.01122 | 0.012589 | 0.012589 | 0.012589 | 0.012589 | 0.012589 | 0.012589 | 0.012589 | 0.012589 | 0.014125 | 0.014125 | 0.015849 | 0.015849 | 0.017783 | 0.022387 | 0.025119 | 0.028184 | 0.035481 | 0.050119 | 0.070795 | 0.089125 | 0.12589 | 0.15849 | 0.17783 | 0.22387 | 0.25119 | 0.28184 | 0.31623 | 0.35481 | 0.38019 | 0.39811 | 0.39811 | 0.39811 | 0.39811 | 0.39811 | 0.42658 | 0.44668 | 0.48978 | 0.50119 | 0.48978 | 0.39811 | 0.31623 | 0.28184 | 1 | 6.3 | 6.3 | 6.2 | 6.1 | 6.1 | 6.1 | 6.1 | 6.1 | 6.1 | 6.1 | 6.1 | 6.1 | 6.1 | 6.1 | 6.1 | 6.1 | 6.1 | 6.1 | 6.1 | 6.1 | 6.1 | 6 | 6 | 5.2 | 4.3 | 3.5 | 2.95 | 2.55 | 2.3 | 2.05 | 1.85 | 1.6 | 1.5 | 1.42 | 1.4 | 1.43 | 1.47 | 1.55 | 1.55 | 1.6 | 1.75 | 1.9 | 2.15 | 2.3 | 2.4 | 2.45 | 2.4 | 2.3 | 2.15 | 2.1 | 2 | 1.95 | 1.9 | 1.9 | 1.9 | 1.9 | 1.9 | 1.9 | 1.9 | 1.9 | 1.85 | 1.85 | 1.8 | 1.8 | 1.75 | 1.65 | 1.6 | 1.55 | 1.45 | 1.3 | 1.15 | 1.05 | 0.9 | 0.8 | 0.75 | 0.65 | 0.6 | 0.55 | 0.5 | 0.45 | 0.42 | 0.4 | 0.4 | 0.4 | 0.4 | 0.4 | 0.37 | 0.35 | 0.31 | 0.3 | 0.31 | 0.4 | 0.5 | 0.55 | [7 empty] | 1.529 | [5 empty] | 0.91616 |  |  | 0.413 | 0.555 | 2.3 | 0.372 | 0.575 | 2.4 | 1 | C | 1 | 520 | 93 | 2.53 | 1.1 | 2.65 | 0.3 | yellow-green | 10 | 15 | 5 | 10 | NONE | NONE
YGC18 | BP | 580 | 100 | 5 | 1e-05 | 3.1623e-05 | 0.0001 | 0.00031623 | 0.00056234 | 0.0031623 | 0.01 | 0.031623 | 0.070795 | 0.14125 | 0.22387 | 0.33884 | 0.42658 | 0.48417 | 0.51286 | 0.51286 | 0.48978 | 0.4217 | 0.30549 | 0.17783 | 0.1 | 0.050119 | 0.022387 | 0.012589 | 0.0070795 | 0.0063096 | 0.0063096 | 0.0089125 | 0.019953 | 0.044668 | 0.1 | 0.19953 | 0.35892 | 0.51286 | 0.69183 | 0.82224 | 0.8414 | 0.83176 | 0.79433 | 0.71614 | 0.62373 | 0.50699 | 0.40272 | 0.302 | 0.19953 | 0.14125 | 0.1 | 0.070795 | 0.056234 | 0.050119 | 0.050119 | 0.050119 | 0.056234 | 0.070795 | 0.089125 | 0.1122 | 0.14125 | 0.25119 | 0.4121 | 0.5559 | 0.69183 | 0.82224 | 0.87096 | 0.91201 | 0.95499 | 0.96605 | 0.97724 | 0.97724 | 0.97724 | 0.98855 | 0.98855 | 0.98855 | 0.98855 | 0.98855 | 0.98855 | 0.97724 | 0.96605 | 0.95499 | 0.93325 | 0.89125 | 0.83176 | 0.75858 | 0.66069 | 0.54954 | 0.44157 | 0.32734 | 0.22387 | 0.15849 | 0.1 | 0.044668 | 0.017783 | 1e-05 | 3.1623e-11 | 1e-12 | 5 | 1 | 0.9 | 0.8 | 0.7 | 0.65 | 0.5 | 0.4 | 0.3 | 0.23 | 0.17 | 0.13 | 0.094 | 0.074 | 0.063 | 0.058 | 0.058 | 0.062 | 0.075 | 0.103 | 0.15 | 0.2 | 0.26 | 0.33 | 0.38 | 0.43 | 0.44 | 0.44 | 0.41 | 0.34 | 0.27 | 0.2 | 0.14 | 0.089 | 0.058 | 0.032 | 0.017 | 0.015 | 0.016 | 0.02 | 0.029 | 0.041 | 0.059 | 0.079 | 0.104 | 0.14 | 0.17 | 0.2 | 0.23 | 0.25 | 0.26 | 0.26 | 0.26 | 0.25 | 0.23 | 0.21 | 0.19 | 0.17 | 0.12 | 0.077 | 0.051 | 0.032 | 0.017 | 0.012 | 0.008 | 0.004 | 0.003 | 0.002 | 0.002 | 0.002 | 0.001 | 0.001 | 0.001 | 0.001 | 0.001 | 0.001 | 0.002 | 0.003 | 0.004 | 0.006 | 0.01 | 0.016 | 0.024 | 0.036 | 0.052 | 0.071 | 0.097 | 0.13 | 0.16 | 0.2 | 0.27 | 0.35 | 1 | 2.1 | 2.4 | [5 empty] | 1.539 |  | 1.537 |  | 1.534 |  |  |  | 0.91375 |  |  | 0.485 | 0.4745 | 69.7 | 0.4296 | 0.4801 | 68.3 | 2 | E | 1 | 390 | 108 | 2.84 | 0.35 | 3.2 | 0.1 | yellow-green | 10 | 15 | 5 | 10 | NONE | G550
YC: YELLOW
YC3 | LP | 430 |  | 2.5 | 1.7783e-16 | 3.1623e-16 | 5.6234e-16 | 5.6234e-16 | 5.6234e-16 | 5.6234e-16 | 1e-15 | 1e-13 | 5.6234e-07 | 0.004217 | 0.094406 | 0.25119 | 0.17783 | 0.047315 | 0.0037584 | 0.00017783 | 2.3714e-05 | 5.6234e-05 | 0.00074989 | 0.014125 | 0.10593 | 0.25119 | 0.37584 | 0.49261 | 0.62373 | 0.74131 | 0.81283 | 0.87599 | 0.92257 | 0.94951 | 0.96051 | 0.97163 | 0.97724 | 0.98288 | 0.98855 | 0.98855 | 0.98855 | 0.98855 | 0.98288 | 0.98288 | 0.97724 | 0.97163 | 0.97163 | 0.96605 | 0.96605 | 0.96051 | 0.96051 | 0.96051 | 0.96605 | 0.97163 | 0.97163 | 0.97724 | 0.97724 | 0.98288 | 0.98288 | 0.98288 | 0.98855 | 0.99426 | 0.99426 | 0.99426 | 0.99426 | 0.99426 | 0.99426 | 0.99426 | 0.99426 | 0.99426 | 0.99426 | 0.99426 | 0.99426 | 0.99426 | 0.99426 | 0.99426 | 0.99426 | 0.99426 | 0.99426 | 0.99426 | 0.99426 | 0.99426 | 0.99426 | 0.99426 | 0.99426 | 0.99426 | 0.99426 | 0.99426 | 0.99426 | 0.98855 | 0.98288 | 0.97163 | 0.96051 | 0.9279 | 0.87599 | 0.72862 | 0.44668 | 0.4217 | 2.5 | 6.3 | 6.2 | 6.1 | 6.1 | 6.1 | 6.1 | 6 | 5.2 | 2.5 | 0.95 | 0.41 | 0.24 | 0.3 | 0.53 | 0.97 | 1.5 | 1.85 | 1.7 | 1.25 | 0.74 | 0.39 | 0.24 | 0.17 | 0.123 | 0.082 | 0.052 | 0.036 | 0.023 | 0.014 | 0.009 | 0.007 | 0.005 | 0.004 | 0.003 | 0.002 | 0.002 | 0.002 | 0.002 | 0.003 | 0.003 | 0.004 | 0.005 | 0.005 | 0.006 | 0.006 | 0.007 | 0.007 | 0.007 | 0.006 | 0.005 | 0.005 | 0.004 | 0.004 | 0.003 | 0.003 | 0.003 | 0.002 | 0.001 | 0.001 | 0.001 | 0.001 | 0.001 | 0.001 | 0.001 | 0.001 | 0.001 | 0.001 | 0.001 | 0.001 | 0.001 | 0.001 | 0.001 | 0.001 | 0.001 | 0.001 | 0.001 | 0.001 | 0.001 | 0.001 | 0.001 | 0.001 | 0.001 | 0.001 | 0.001 | 0.001 | 0.002 | 0.003 | 0.005 | 0.007 | 0.013 | 0.023 | 0.055 | 0.14 | 0.15 |  |  |  |  | 1.534 | 1.538 |  | 1.536 |  | 1.533 |  |  |  | 0.914 |  |  | 0.4574 | 0.4225 | 90.1 | 0.3654 | 0.3831 | 90 | 2 | A | 5 | 520 | 104 | 2.78 | 0.78 | 2.8 | 0.05 | yellow | 10 | 15 | 5 | 10 | GG19 | Y44
YC4 | LP | 410 |  | 2.5 | 1.7783e-16 | 3.1623e-16 | 5.6234e-16 | 5.6234e-16 | 5.6234e-16 | 5.6234e-16 | 5.6234e-16 | 5.6234e-16 | 5.6234e-16 | 5.6234e-16 | 5.6234e-16 | 5.6234e-16 | 5.6234e-16 | 5.6234e-16 | 5.6234e-16 | 1e-15 | 4.217e-07 | 0.0012589 | 0.031623 | 0.14962 | 0.33497 | 0.54013 | 0.6722 | 0.76736 | 0.82699 | 0.86596 | 0.8964 | 0.91728 | 0.9279 | 0.93864 | 0.94951 | 0.94951 | 0.95499 | 0.96051 | 0.96605 | 0.97163 | 0.97163 | 0.97163 | 0.97163 | 0.97163 | 0.97724 | 0.97724 | 0.98288 | 0.98288 | 0.98288 | 0.98288 | 0.98288 | 0.98288 | 0.98288 | 0.98855 | 0.98855 | 0.98855 | 0.98855 | 0.98855 | 0.98855 | 0.98855 | 0.99426 | 0.99426 | 0.99426 | 0.99426 | 0.99426 | 0.99426 | 0.99426 | 0.99426 | 0.99426 | 0.99426 | 0.99426 | 0.99426 | 0.99426 | 0.99426 | 0.99426 | 0.99426 | 0.99426 | 0.99426 | 0.99426 | 0.99426 | 0.99426 | 0.99426 | 0.99426 | 0.99426 | 0.99426 | 0.99426 | 0.99426 | 0.99426 | 0.99426 | 0.98855 | 0.97724 | 0.96605 | 0.94406 | 0.90678 | 0.84625 | 0.72862 | 0.54639 | 0.37584 | 2.5 | 6.3 | 6.2 | 6.1 | 6.1 | 6.1 | 6.1 | 6.1 | 6.1 | 6.1 | 6.1 | 6.1 | 6.1 | 6.1 | 6.1 | 6.1 | 6 | 2.55 | 1.16 | 0.6 | 0.33 | 0.19 | 0.107 | 0.069 | 0.046 | 0.033 | 0.025 | 0.019 | 0.015 | 0.013 | 0.011 | 0.009 | 0.009 | 0.008 | 0.007 | 0.006 | 0.005 | 0.005 | 0.005 | 0.005 | 0.005 | 0.004 | 0.004 | 0.003 | 0.003 | 0.003 | 0.003 | 0.003 | 0.003 | 0.003 | 0.002 | 0.002 | 0.002 | 0.002 | 0.002 | 0.002 | 0.002 | 0.001 | 0.001 | 0.001 | 0.001 | 0.001 | 0.001 | 0.001 | 0.001 | 0.001 | 0.001 | 0.001 | 0.001 | 0.001 | 0.001 | 0.001 | 0.001 | 0.001 | 0.001 | 0.001 | 0.001 | 0.001 | 0.001 | 0.001 | 0.001 | 0.001 | 0.001 | 0.001 | 0.001 | 0.001 | 0.002 | 0.004 | 0.006 | 0.01 | 0.017 | 0.029 | 0.055 | 0.105 | 0.17 |  |  | 1.657 |  | 1.646 | 1.639 |  | 1.635 |  | 1.63 |  |  |  | 0.88923 |  |  | 0.453 | 0.412 | 87.4 | 0.356 | 0.362 | 87.2 | 2 | A | 3 | 500 | 105 | 3.69 | 0.63 | 2.7 | 0.05 | yellow | 10 | 15 | 5 | 10 | GG400 | Y44
YC16 | LP | 460 |  | 2.5 | 0.00023196 | 0.00025702 | 0.00026137 | 0.00032125 | 0.00036968 | 0.00039021 | 0.0004133 | 0.00044357 | 0.0005021 | 0.00048617 | 0.00053654 | 0.0005448 | 0.00055154 | 0.00052778 | 0.00057106 | 0.00061416 | 0.00047371 | 0.00057034 | 0.00052813 | 0.00053456 | 0.00053895 | 0.00055602 | 0.00057521 | 0.00056998 | 0.00058238 | 0.00069142 | 0.004684 | 0.21053 | 0.75744 | 0.91534 | 0.954 | 0.96962 | 0.97762 | 0.98368 | 0.98699 | 0.98941 | 0.9924 | 0.99547 | 0.99667 | 0.99689 | 0.99832 | 0.99809 | 0.99831 | 0.99911 | 0.99784 | 0.99826 | 0.99925 | 0.99887 | 0.99878 | 0.99755 | 0.99788 | 0.99702 | 0.99579 | 0.99592 | 0.9947 | 0.99488 | 0.99357 | 0.99352 | 0.98895 | 0.98779 | 0.98813 | 0.9895 | 0.98677 | 0.98603 | 0.98492 | 0.98294 | 0.9829 | 0.98207 | 0.98088 | 0.98121 | 0.9806 | 0.98179 | 0.98163 | 0.98267 | 0.98392 | 0.98489 | 0.98388 | 0.98779 | 0.98912 | 0.99183 | 0.99316 | 0.99082 | 0.98923 | 0.98368 | 0.9781 | 0.96307 | 0.95848 | 0.95315 | 0.94158 | 0.92666 | 0.87055 | 0.34489 | 0.32379 | 0.30437 | 2.5 | 1.4538 | 1.436 | 1.4331 | 1.3973 | 1.3729 | 1.3635 | 1.3535 | 1.3412 | 1.3197 | 1.3253 | 1.3082 | 1.3055 | 1.3034 | 1.311 | 1.2973 | 1.2847 | 1.3298 | 1.2975 | 1.3109 | 1.3088 | 1.3074 | 1.302 | 1.2961 | 1.2977 | 1.2939 | 1.2641 | 0.93175 | 0.27067 | 0.048261 | 0.015367 | 0.0081803 | 0.0053586 | 0.0039313 | 0.0028583 | 0.0022757 | 0.001849 | 0.0013261 | 0.00078884 | 0.0005799 | 0.00054025 | 0.00029274 | 0.00033171 | 0.00029356 | 0.00015512 | 0.00037491 | 0.00030182 | 0.0001308 | 0.00019562 | 0.0002115 | 0.00042616 | 0.00036905 | 0.00051769 | 0.00073368 | 0.00071025 | 0.00092252 | 0.00089208 | 0.0011214 | 0.0011298 | 0.0019295 | 0.0021339 | 0.0020749 | 0.0018341 | 0.0023144 | 0.0024438 | 0.0026401 | 0.0029894 | 0.002997 | 0.0031433 | 0.0033539 | 0.0032946 | 0.0034039 | 0.003193 | 0.0032207 | 0.0030372 | 0.0028157 | 0.0026445 | 0.0028226 | 0.0021344 | 0.0018998 | 0.0014252 | 0.001193 | 0.0016021 | 0.0018811 | 0.002858 | 0.0038469 | 0.0065375 | 0.0073668 | 0.0083355 | 0.010456 | 0.013232 | 0.024082 | 0.18493 | 0.1959 | 0.20664 | [5 empty] | 1.525 | [7 empty] | 0.91712 |  |  | 0.4884 | 0.4521 | 87.2 | 0.4196 | 0.4592 | 85.7 | 5 | B | 2 | 540 | 102 | 2.64 | 0.9 | 3.1 | 0.05 | yellow | 10 | 15 | 5 | 10 | GG475 | Y48
YC20 | LP | 520 |  | 4 | 1e-16 | 1e-16 | 3.9811e-15 | 3.9811e-08 | 2.7542e-05 | 0.0052481 | 0.052481 | 0.14454 | 0.26546 | 0.3767 | 0.44055 | 0.3767 | 0.16904 | 0.057544 | 0.015849 | 0.0057544 | 0.0043652 | 0.0063096 | 0.013183 | 0.0302 | 0.043652 | 0.033113 | 0.019055 | 0.01 | 0.0047863 | 0.0052481 | 0.0075858 | 0.015849 | 0.033113 | 0.075858 | 0.15849 | 0.29107 | 0.46132 | 0.60256 | 0.73114 | 0.81658 | 0.87902 | 0.92045 | 0.93756 | 0.93756 | 0.93756 | 0.90365 | 0.89536 | 0.90365 | 0.95499 | 0.98175 | 0.99083 | 0.99083 | 0.99083 | 0.99083 | 0.99083 | 0.99083 | 0.99083 | 0.99083 | 0.99083 | 0.99083 | 0.99083 | 0.99083 | 0.99083 | 0.99083 | 0.99083 | 0.98175 | 0.98175 | 0.97275 | 0.94624 | 0.91201 | 0.89536 | 0.86298 | 0.83176 | 0.90365 | 0.92897 | 0.93756 | 0.94624 | 0.94624 | 0.95499 | 0.95499 | 0.95499 | 0.94624 | 0.93756 | 0.92045 | 0.88716 | 0.83946 | 0.80168 | 0.7379 | 0.70469 | 0.65464 | 0.59156 | 0.61944 | 0.42073 | 0.302 | 0.17378 | 0.052481 | 0.0039811 | 1.5849e-05 | 4 | 4 | 4 | 3.6 | 1.85 | 1.14 | 0.57 | 0.32 | 0.21 | 0.144 | 0.106 | 0.089 | 0.106 | 0.193 | 0.31 | 0.45 | 0.56 | 0.59 | 0.55 | 0.47 | 0.38 | 0.34 | 0.37 | 0.43 | 0.5 | 0.58 | 0.57 | 0.53 | 0.45 | 0.37 | 0.28 | 0.2 | 0.134 | 0.084 | 0.055 | 0.034 | 0.022 | 0.014 | 0.009 | 0.007 | 0.007 | 0.007 | 0.011 | 0.012 | 0.011 | 0.005 | 0.002 | 0.001 | 0.001 | 0.001 | 0.001 | 0.001 | 0.001 | 0.001 | 0.001 | 0.001 | 0.001 | 0.001 | 0.001 | 0.001 | 0.001 | 0.001 | 0.002 | 0.002 | 0.003 | 0.006 | 0.01 | 0.012 | 0.016 | 0.02 | 0.011 | 0.008 | 0.007 | 0.006 | 0.006 | 0.005 | 0.005 | 0.005 | 0.006 | 0.007 | 0.009 | 0.013 | 0.019 | 0.024 | 0.033 | 0.038 | 0.046 | 0.057 | 0.052 | 0.094 | 0.13 | 0.19 | 0.32 | 0.6 | 1.2 |  |  |  |  | 1.54 | 1.537 |  | 1.535 |  | 1.533 |  |  |  | 0.91424 |  |  | 0.532 | 0.4537 | 74.8 | 0.4892 | 0.4826 | 70.2 | 3 | E | 2 | 490 | 104 | 2.82 | 0.38 | 1.75 | 0.1 | yellow | 10 | 15 | 5 | 10 | NONE | Y50/Y52
OC: ORANGE
OC5 | LP | 590 |  | 2.5 | 1.7783e-16 | 3.1623e-16 | 5.6234e-16 | 5.6234e-16 | 5.6234e-16 | 5.6234e-16 | 5.6234e-16 | 5.6234e-16 | 5.6234e-16 | 1e-15 | 1.7783e-09 | 3.1623e-06 | 3.1623e-05 | 0.00013335 | 0.00047315 | 0.00079433 | 0.001122 | 0.0012589 | 0.0013335 | 0.0013335 | 0.0012589 | 0.0011885 | 0.0012589 | 0.0015849 | 0.0026607 | 0.0044668 | 0.008414 | 0.014962 | 0.025119 | 0.04217 | 0.063096 | 0.094406 | 0.12589 | 0.16788 | 0.22387 | 0.26607 | 0.31623 | 0.37584 | 0.4217 | 0.47315 | 0.50119 | 0.53088 | 0.56234 | 0.59566 | 0.61306 | 0.63096 | 0.64938 | 0.66069 | 0.66834 | 0.67608 | 0.68391 | 0.69183 | 0.69984 | 0.69984 | 0.70795 | 0.71203 | 0.71614 | 0.72028 | 0.72028 | 0.72028 | 0.71203 | 0.70795 | 0.70795 | 0.70795 | 0.70795 | 0.70795 | 0.70795 | 0.70795 | 0.70795 | 0.70795 | 0.70795 | 0.71614 | 0.72444 | 0.73282 | 0.74131 | 0.75422 | 0.76736 | 0.78524 | 0.80353 | 0.81752 | 0.83176 | 0.8414 | 0.8414 | 0.8414 | 0.8414 | 0.8414 | 0.8414 | 0.8414 | 0.83176 | 0.81752 | 0.77179 | 0.66834 | 0.50119 | 0.4217 | 2.5 | 6.3 | 6.2 | 6.1 | 6.1 | 6.1 | 6.1 | 6.1 | 6.1 | 6.1 | 6 | 3.5 | 2.2 | 1.8 | 1.55 | 1.33 | 1.24 | 1.18 | 1.16 | 1.15 | 1.15 | 1.16 | 1.17 | 1.16 | 1.12 | 1.03 | 0.94 | 0.83 | 0.73 | 0.64 | 0.55 | 0.48 | 0.41 | 0.36 | 0.31 | 0.26 | 0.23 | 0.2 | 0.17 | 0.15 | 0.13 | 0.12 | 0.11 | 0.1 | 0.09 | 0.085 | 0.08 | 0.075 | 0.072 | 0.07 | 0.068 | 0.066 | 0.064 | 0.062 | 0.062 | 0.06 | 0.059 | 0.058 | 0.057 | 0.057 | 0.057 | 0.059 | 0.06 | 0.06 | 0.06 | 0.06 | 0.06 | 0.06 | 0.06 | 0.06 | 0.06 | 0.06 | 0.058 | 0.056 | 0.054 | 0.052 | 0.049 | 0.046 | 0.042 | 0.038 | 0.035 | 0.032 | 0.03 | 0.03 | 0.03 | 0.03 | 0.03 | 0.03 | 0.03 | 0.032 | 0.035 | 0.045 | 0.07 | 0.12 | 0.15 | [5 empty] | 1.525 |  | 1.522 |  | 1.52 |  |  |  | 0.91712 |  |  | 0.5607 | 0.423 | 44.8 | 0.5178 | 0.4459 | 4.65 | 2 | C | 1 | 520 | 104 | 2.55 | 1.23 | 2.25 | 0.1 | orange | 10 | 15 | 5 | 10 | OG590 | O58
OC6 | LP | 500 |  | 2.5 | 1.7783e-16 | 3.1623e-16 | 5.6234e-16 | 5.6234e-16 | 5.6234e-16 | 5.6234e-16 | 5.6234e-16 | 1e-15 | 5.6234e-12 | 5.6234e-06 | 0.0019953 | 0.025119 | 0.063096 | 0.094406 | 0.11885 | 0.14125 | 0.15849 | 0.17783 | 0.18836 | 0.18836 | 0.18836 | 0.17783 | 0.17783 | 0.18836 | 0.21135 | 0.25119 | 0.31623 | 0.35481 | 0.39811 | 0.47315 | 0.53088 | 0.58884 | 0.64938 | 0.69984 | 0.74989 | 0.79433 | 0.81752 | 0.8414 | 0.86596 | 0.88105 | 0.88105 | 0.89125 | 0.8964 | 0.8964 | 0.90157 | 0.90157 | 0.90157 | 0.8964 | 0.8964 | 0.8964 | 0.89125 | 0.89125 | 0.88614 | 0.88614 | 0.88105 | 0.88105 | 0.87599 | 0.86596 | 0.85605 | 0.85114 | 0.84625 | 0.8414 | 0.8414 | 0.8414 | 0.8414 | 0.8414 | 0.8414 | 0.8414 | 0.8414 | 0.8414 | 0.8414 | 0.84625 | 0.84625 | 0.85114 | 0.85114 | 0.85605 | 0.86099 | 0.87096 | 0.88105 | 0.8964 | 0.90157 | 0.8964 | 0.89125 | 0.89125 | 0.89125 | 0.89125 | 0.89125 | 0.88105 | 0.86596 | 0.8414 | 0.79433 | 0.66834 | 0.50119 | 0.4217 | 2.5 | 6.3 | 6.2 | 6.1 | 6.1 | 6.1 | 6.1 | 6.1 | 6 | 4.5 | 2.1 | 1.08 | 0.64 | 0.48 | 0.41 | 0.37 | 0.34 | 0.32 | 0.3 | 0.29 | 0.29 | 0.29 | 0.3 | 0.3 | 0.29 | 0.27 | 0.24 | 0.2 | 0.18 | 0.16 | 0.13 | 0.11 | 0.092 | 0.075 | 0.062 | 0.05 | 0.04 | 0.035 | 0.03 | 0.025 | 0.022 | 0.022 | 0.02 | 0.019 | 0.019 | 0.018 | 0.018 | 0.018 | 0.019 | 0.019 | 0.019 | 0.02 | 0.02 | 0.021 | 0.021 | 0.022 | 0.022 | 0.023 | 0.025 | 0.027 | 0.028 | 0.029 | 0.03 | 0.03 | 0.03 | 0.03 | 0.03 | 0.03 | 0.03 | 0.03 | 0.03 | 0.03 | 0.029 | 0.029 | 0.028 | 0.028 | 0.027 | 0.026 | 0.024 | 0.022 | 0.019 | 0.018 | 0.019 | 0.02 | 0.02 | 0.02 | 0.02 | 0.02 | 0.022 | 0.025 | 0.03 | 0.04 | 0.07 | 0.12 | 0.15 |  |  |  |  | 1.529 | 1.525 |  | 1.523 |  | 1.52 |  |  |  | 0.91712 |  |  | 0.4946 | 0.4307 | 76.1 | 0.4183 | 0.4183 | 74.3 | 2 | C | 1 | 520 | 104 | 2.55 | 1.22 | 2.2 | 0.05 | orange | 10 | 15 | 5 | 10 | OG515 | NONE
RC: RED
RC10 | LP | 600 |  | 2.5 | 5.4558e-05 | 5.7627e-05 | 5.2891e-05 | 4.8068e-05 | 6.0257e-05 | 5.4202e-05 | 4.9101e-05 | 6.3844e-05 | 5.3666e-05 | 5.3249e-05 | 5.0129e-05 | 5.6333e-05 | 8.2052e-05 | 5.651e-05 | 5.9266e-05 | 0.00036481 | 5.7334e-05 | 8.1505e-05 | 5.9208e-05 | 5.307e-05 | 6.9263e-05 | 5.2293e-05 | 6.4189e-05 | 5.0551e-05 | 6.9828e-05 | 6.6992e-05 | 7.8757e-05 | 7.2081e-05 | 7.1519e-05 | 8.5322e-05 | 8.3145e-05 | 8.4235e-05 | 8.5322e-05 | 8.4235e-05 | 9.3389e-05 | 8.9104e-05 | 8.0408e-05 | 0.00033204 | 0.023545 | 0.30621 | 0.7165 | 0.89802 | 0.95475 | 0.97264 | 0.98157 | 0.98405 | 0.98529 | 0.98634 | 0.98607 | 0.98628 | 0.98402 | 0.98302 | 0.98229 | 0.98091 | 0.97906 | 0.97776 | 0.97551 | 0.97278 | 0.96809 | 0.96734 | 0.96793 | 0.96519 | 0.97426 | 0.97157 | 0.96707 | 0.9642 | 0.96192 | 0.96052 | 0.95974 | 0.95875 | 0.95828 | 0.95902 | 0.96017 | 0.96259 | 0.96487 | 0.96717 | 0.96872 | 0.97252 | 0.97604 | 0.98247 | 0.98617 | 0.98584 | 0.98624 | 0.98324 | 0.9818 | 0.97296 | 0.96963 | 0.96802 | 0.96386 | 0.94916 | 0.89881 | 0.47637 | 0.45866 | 0.43936 | 2.5 | 1.7053 | 1.6957 | 1.7106 | 1.7273 | 1.688 | 1.7064 | 1.7236 | 1.678 | 1.7081 | 1.7095 | 1.72 | 1.6997 | 1.6344 | 1.6992 | 1.6909 | 1.3752 | 1.6966 | 1.6355 | 1.691 | 1.7101 | 1.6638 | 1.7126 | 1.677 | 1.7185 | 1.6624 | 1.6696 | 1.6415 | 1.6569 | 1.6582 | 1.6276 | 1.6321 | 1.6298 | 1.6276 | 1.6298 | 1.6119 | 1.62 | 1.6379 | 1.3915 | 0.65124 | 0.20559 | 0.057914 | 0.018686 | 0.0080446 | 0.0048187 | 0.0032323 | 0.0027935 | 0.0025739 | 0.0023899 | 0.002437 | 0.0023996 | 0.002798 | 0.0029752 | 0.0031041 | 0.0033476 | 0.0036759 | 0.0039067 | 0.0043079 | 0.0047941 | 0.0056337 | 0.005769 | 0.005662 | 0.0061554 | 0.00453 | 0.0050103 | 0.0058176 | 0.0063328 | 0.006744 | 0.006998 | 0.0071377 | 0.0073182 | 0.0074039 | 0.0072681 | 0.0070607 | 0.0066235 | 0.0062117 | 0.0057996 | 0.0055202 | 0.0048408 | 0.0042124 | 0.003073 | 0.0024191 | 0.0024777 | 0.0024073 | 0.0029368 | 0.0031911 | 0.0047618 | 0.0053571 | 0.0056454 | 0.006395 | 0.009065 | 0.018533 | 0.12882 | 0.13541 | 0.14287 | [7 empty] | 1.525 | [5 empty] | 0.91712 |  |  | 0.6813 | 0.3185 | 24.6 | 0.6778 | 0.322 | 17.7 | 5 | C | 2 | 540 | 108 | 2.64 | 0.9 | 3.2 | 0.05 | red | 10 | 15 | 5 | 10 | RG610 | R60
IRC: INFRA-RED
IRC5 | LP | 940 |  | 2.5 | 3.6443e-05 | 1.6245e-05 | 3.244e-06 | 6.1039e-06 | 3.3481e-06 | 1.4717e-05 | 1.9728e-05 | 2.0814e-05 | 9.8915e-06 | 3.4892e-05 | 1.7222e-05 | 7.6668e-06 | 4.7031e-05 | 7.7652e-05 | 2.9617e-05 | 5.6097e-05 | 1.6997e-05 | 3.1393e-06 | 2.0381e-05 | 0.0001349 | 0.0018975 | 0.0019358 | 0.00023772 | 4.8228e-07 | 2.2243e-05 | 7.5259e-06 | 9.4385e-06 | 1.5025e-05 | 3.0867e-06 | 3.1077e-06 | 3.5747e-06 | 1.0498e-05 | 1.2683e-05 | 1.3158e-05 | 6.3695e-06 | 1.1154e-05 | 3.4205e-06 | 2.4145e-05 | 1.2044e-05 | 1.4331e-05 | 6.9659e-06 | 7.0733e-06 | 2.6223e-05 | 1.9801e-05 | 3.6768e-06 | 2.5327e-05 | 1.7371e-05 | 2.1531e-05 | 3.4824e-06 | 6.1498e-06 | 1.1072e-05 | 2.4285e-05 | 5.8272e-05 | 0.00013093 | 0.00028332 | 0.00060994 | 0.0012723 | 0.0048427 | 0.01839 | 0.044421 | 0.093291 | 0.16991 | 0.26958 | 0.35033 | 0.44307 | 0.53354 | 0.61442 | 0.68509 | 0.74275 | 0.84082 | 0.89465 | 0.92392 | 0.94581 | 0.95742 | 0.96615 | 0.97279 | 0.97802 | 0.98135 | 0.98409 | 0.98894 | 0.99105 | 0.98959 | 0.98578 | 0.97911 | 0.97197 | 0.95454 | 0.93971 | 0.9296 | 0.92256 | 0.93439 | 0.90734 | 0.62995 | 0.59504 | 0.54651 | 2.5 | 1.7754 | 1.9157 | 2.1956 | 2.0858 | 2.1901 | 1.9329 | 1.882 | 1.8727 | 2.0019 | 1.7829 | 1.9056 | 2.0462 | 1.731 | 1.6439 | 1.8114 | 1.7004 | 1.9078 | 2.2013 | 1.8763 | 1.548 | 1.0887 | 1.0853 | 1.4496 | 2.5267 | 1.8611 | 2.0494 | 2.01 | 1.9293 | 2.2042 | 2.203 | 2.1787 | 1.9916 | 1.9587 | 1.9523 | 2.0784 | 1.981 | 2.1864 | 1.8469 | 1.9677 | 1.9375 | 2.0628 | 2.0602 | 1.8325 | 1.8813 | 2.1738 | 1.8386 | 1.9041 | 1.8668 | 2.1833 | 2.0845 | 1.9823 | 1.8459 | 1.6938 | 1.5532 | 1.4191 | 1.2859 | 1.1582 | 0.92597 | 0.69417 | 0.54097 | 0.41206 | 0.30791 | 0.22773 | 0.18221 | 0.14141 | 0.10913 | 0.084614 | 0.065702 | 0.051663 | 0.030118 | 0.019338 | 0.013745 | 0.0096784 | 0.0075598 | 0.005982 | 0.0047923 | 0.0038606 | 0.00327 | 0.0027861 | 0.0019327 | 0.0015621 | 0.0018172 | 0.0024877 | 0.0036665 | 0.0049384 | 0.0080827 | 0.010802 | 0.012682 | 0.014003 | 0.011789 | 0.016891 | 0.080279 | 0.090181 | 0.10496 | [7 empty] | 1.533 |  |  |  |  | Reflaction Factor P: 0.9152 |  | C | 2 | 465 | 100 | 2.73 | 0.86 | 3.1 | 0.3 | infra-red | 10 | 15 | 5 | 10 | RG850 | RM90/RM100
PC: PURPLE (PINK)
PC11 | LP | 680 |  | 2.5 | 0.014962 | 0.047315 | 0.14962 | 0.47315 | 0.64195 | 0.72862 | 0.81752 | 0.88614 | 0.94406 | 0.96605 | 0.98288 | 0.98855 | 0.99426 | 0.99426 | 0.99426 | 0.99426 | 0.98855 | 0.98288 | 0.97724 | 0.96051 | 0.93864 | 0.90157 | 0.83176 | 0.74989 | 0.61306 | 0.44668 | 0.28184 | 0.14962 | 0.089125 | 0.056234 | 0.029854 | 0.014125 | 0.0063096 | 0.0039811 | 0.0033497 | 0.0033497 | 0.0016788 | 0.00053088 | 0.00025119 | 0.00037584 | 0.00056234 | 0.00074989 | 0.00089125 | 0.0019953 | 0.0056234 | 0.021135 | 0.074989 | 0.26607 | 0.50119 | 0.70388 | 0.82699 | 0.88614 | 0.91728 | 0.93325 | 0.93325 | 0.9279 | 0.92257 | 0.91201 | 0.8964 | 0.87599 | 0.85114 | 0.82699 | 0.79891 | 0.77179 | 0.74989 | 0.73282 | 0.71614 | 0.70795 | 0.69984 | 0.69984 | 0.69582 | 0.67608 | 0.65313 | 0.63096 | 0.59566 | 0.53088 | 0.50119 | 0.47315 | 0.47315 | 0.47315 | 0.50119 | 0.53088 | 0.53088 | 0.53088 | 0.50119 | 0.47315 | 0.44668 | 0.4217 | 0.39811 | 0.29854 | 0.15849 | 0.037584 | 0.0028184 | 0.00013335 | 2.5 | 0.73 | 0.53 | 0.33 | 0.13 | 0.077 | 0.055 | 0.035 | 0.021 | 0.01 | 0.006 | 0.003 | 0.002 | 0.001 | 0.001 | 0.001 | 0.001 | 0.002 | 0.003 | 0.004 | 0.007 | 0.011 | 0.018 | 0.032 | 0.05 | 0.085 | 0.14 | 0.22 | 0.33 | 0.42 | 0.5 | 0.61 | 0.74 | 0.88 | 0.96 | 0.99 | 0.99 | 1.11 | 1.31 | 1.44 | 1.37 | 1.3 | 1.25 | 1.22 | 1.08 | 0.9 | 0.67 | 0.45 | 0.23 | 0.12 | 0.061 | 0.033 | 0.021 | 0.015 | 0.012 | 0.012 | 0.013 | 0.014 | 0.016 | 0.019 | 0.023 | 0.028 | 0.033 | 0.039 | 0.045 | 0.05 | 0.054 | 0.058 | 0.06 | 0.062 | 0.062 | 0.063 | 0.068 | 0.074 | 0.08 | 0.09 | 0.11 | 0.12 | 0.13 | 0.13 | 0.13 | 0.12 | 0.11 | 0.11 | 0.11 | 0.12 | 0.13 | 0.14 | 0.15 | 0.16 | 0.21 | 0.32 | 0.57 | 1.02 | 1.55 | [5 empty] | 1.535 | [7 empty] | 0.91472 |  |  | 0.2253 | 0.054 | 0.73 | 0.1739 | 0.0271 | 0.92 | 3 | D | 1 | 470 | 104 | 2.83 | 0.4 | 1.8 | 0.2 | pink-blush (purple) | 10 | 15 | 5 | 10 | BG24 | R66
PC13 | LP | 860 |  | 2.5 | 1.7783e-16 | 3.1623e-16 | 5.6234e-16 | 5.6234e-16 | 5.6234e-16 | 5.6234e-16 | 5.6234e-16 | 5.6234e-16 | 5.6234e-16 | 1e-15 | 5.6234e-12 | 5.6234e-07 | 0.00017783 | 0.01 | 0.08414 | 0.25119 | 0.44668 | 0.5821 | 0.6569 | 0.64938 | 0.53088 | 0.31623 | 0.1122 | 0.037584 | 0.0094406 | 0.0015849 | 0.00035481 | 0.00011885 | 4.4668e-05 | 1.9953e-05 | 1.2589e-05 | 1e-05 | 1.122e-05 | 1.4125e-05 | 1.9953e-05 | 3.5481e-05 | 5.9566e-05 | 0.00014125 | 0.00025119 | 0.00053088 | 0.00089125 | 0.0014962 | 0.0022387 | 0.0035481 | 0.0050119 | 0.0066834 | 0.008414 | 0.01122 | 0.014962 | 0.019953 | 0.025119 | 0.031623 | 0.04217 | 0.053088 | 0.063096 | 0.079433 | 0.1 | 0.15849 | 0.23714 | 0.31623 | 0.4217 | 0.50119 | 0.60604 | 0.68786 | 0.75858 | 0.81752 | 0.86099 | 0.8964 | 0.91728 | 0.97724 | 0.98288 | 0.98855 | 0.98855 | 0.99426 | 0.99426 | 0.99426 | 0.99426 | 0.99426 | 0.98855 | 0.98855 | 0.98288 | 0.98288 | 0.97724 | 0.97724 | 0.97163 | 0.96605 | 0.95499 | 0.94406 | 0.9279 | 0.90678 | 0.88105 | 0.81283 | 0.67608 | 0.57544 | 2.5 | 6.3 | 6.2 | 6.1 | 6.1 | 6.1 | 6.1 | 6.1 | 6.1 | 6.1 | 6 | 4.5 | 2.5 | 1.5 | 0.8 | 0.43 | 0.24 | 0.14 | 0.094 | 0.073 | 0.075 | 0.11 | 0.2 | 0.38 | 0.57 | 0.81 | 1.12 | 1.38 | 1.57 | 1.74 | 1.88 | 1.96 | 2 | 1.98 | 1.94 | 1.88 | 1.78 | 1.69 | 1.54 | 1.44 | 1.31 | 1.22 | 1.13 | 1.06 | 0.98 | 0.92 | 0.87 | 0.83 | 0.78 | 0.73 | 0.68 | 0.64 | 0.6 | 0.55 | 0.51 | 0.48 | 0.44 | 0.4 | 0.32 | 0.25 | 0.2 | 0.15 | 0.12 | 0.087 | 0.065 | 0.048 | 0.035 | 0.026 | 0.019 | 0.015 | 0.004 | 0.003 | 0.002 | 0.002 | 0.001 | 0.001 | 0.001 | 0.001 | 0.001 | 0.002 | 0.002 | 0.003 | 0.003 | 0.004 | 0.004 | 0.005 | 0.006 | 0.008 | 0.01 | 0.013 | 0.017 | 0.022 | 0.036 | 0.068 | 0.096 | [5 empty] | 1.594 | [7 empty] | 0.90035 |  |  | 0.4017 | 0.1271 | 0.22 | 0.2457 | 0.0456 | 0.16 | 2 | C | 4 | 460 | 112 | 3.26 | 0.7 | 3.2 | 0.2 | pink-blush (purple) | 10 | 15 | 5 | 10 | BG1 | RM90
PC14 | LP | 310 |  | 1 | 0.021031 | 0.013412 | 0.017185 | 0.018029 | 0.019803 | 1e-06 | 0.0001 | 0.0050119 | 0.025119 | 0.097724 | 0.24547 | 0.42658 | 0.57544 | 0.69183 | 0.80353 | 0.8892 | 0.94189 | 0.96161 | 0.97724 | 0.98401 | 0.98855 | 0.98855 | 0.98628 | 0.98175 | 0.97724 | 0.96828 | 0.9528 | 0.93756 | 0.92257 | 0.90991 | 0.8995 | 0.89125 | 0.88512 | 0.88105 | 0.877 | 0.86497 | 0.85507 | 0.85114 | 0.85507 | 0.86497 | 0.86896 | 0.87498 | 0.88716 | 0.90157 | 0.91622 | 0.93111 | 0.94406 | 0.95719 | 0.97051 | 0.98175 | 0.99083 | 0.99312 | 0.99541 | 0.9977 | 0.9977 | 0.9977 | 0.9977 | 0.9977 | 0.99541 | 0.99541 | 0.99312 | 0.99312 | 0.99083 | 0.99083 | 0.98855 | 0.98628 | 0.98628 | 0.98401 | 0.98175 | 0.97949 | 0.97949 | 0.97724 | 0.97499 | 0.97275 | 0.97051 | 0.97051 | 0.97051 | 0.97275 | 0.97275 | 0.97499 | 0.97499 | 0.97499 | 0.97499 | 0.97499 | 0.97275 | 0.96828 | 0.96161 | 0.9528 | 0.94189 | 0.9247 | 0.90365 | 0.75858 | 0.46774 | 0.20893 | 1 | 1.6771 | 1.8725 | 1.7648 | 1.744 | 1.7033 | 6 | 4 | 2.3 | 1.6 | 1.01 | 0.61 | 0.37 | 0.24 | 0.16 | 0.095 | 0.051 | 0.026 | 0.017 | 0.01 | 0.007 | 0.005 | 0.005 | 0.006 | 0.008 | 0.01 | 0.014 | 0.021 | 0.028 | 0.035 | 0.041 | 0.046 | 0.05 | 0.053 | 0.055 | 0.057 | 0.063 | 0.068 | 0.07 | 0.068 | 0.063 | 0.061 | 0.058 | 0.052 | 0.045 | 0.038 | 0.031 | 0.025 | 0.019 | 0.013 | 0.008 | 0.004 | 0.003 | 0.002 | 0.001 | 0.001 | 0.001 | 0.001 | 0.001 | 0.002 | 0.002 | 0.003 | 0.003 | 0.004 | 0.004 | 0.005 | 0.006 | 0.006 | 0.007 | 0.008 | 0.009 | 0.009 | 0.01 | 0.011 | 0.012 | 0.013 | 0.013 | 0.013 | 0.012 | 0.012 | 0.011 | 0.011 | 0.011 | 0.011 | 0.011 | 0.012 | 0.014 | 0.017 | 0.021 | 0.026 | 0.034 | 0.044 | 0.12 | 0.33 | 0.68 | [5 empty] | 1.479 | [7 empty] | 0.92802 |  |  | 0.4391 | 0.3861 | 62.6 | 0.3313 | 0.3188 | 62.7 | 3 | C | 5 | 410 | 76 | 2.27 | 0.7 | 4.2 | 0.1 | pink-blush (purple) | 10 | 15 | 5 | 10 | NONE | NONE
NC: NEUTRAL (GREY)
NC1 | N | 0.72444 |  | 2 | 2.5119e-13 | 3.9811e-13 | 6.3096e-13 | 6.3096e-13 | 6.3096e-13 | 6.3096e-13 | 6.3096e-13 | 6.3096e-13 | 6.3096e-13 | 6.3096e-13 | 1e-12 | 6.3096e-05 | 0.012589 | 0.15849 | 0.39811 | 0.63096 | 0.82794 | 0.90365 | 0.91622 | 0.90365 | 0.87498 | 0.8356 | 0.79433 | 0.7379 | 0.69502 | 0.68865 | 0.69183 | 0.70795 | 0.7145 | 0.72111 | 0.72444 | 0.72444 | 0.72111 | 0.71779 | 0.7145 | 0.72444 | 0.7379 | 0.73114 | 0.71779 | 0.70795 | 0.69823 | 0.69502 | 0.69502 | 0.69183 | 0.68865 | 0.70469 | 0.72444 | 0.77268 | 0.80538 | 0.84333 | 0.87096 | 0.89125 | 0.90365 | 0.91201 | 0.91201 | 0.91201 | 0.90365 | 0.88308 | 0.87096 | 0.84723 | 0.83946 | 0.83176 | 0.82794 | 0.82035 | 0.81283 | 0.8091 | 0.80168 | 0.79433 | 0.79433 | 0.79433 | 0.79433 | 0.80538 | 0.80538 | 0.80538 | 0.81658 | 0.82414 | 0.83176 | 0.8356 | 0.8356 | 0.8356 | 0.83946 | 0.84333 | 0.85507 | 0.85901 | 0.85901 | 0.85507 | 0.84333 | 0.83176 | 0.80538 | 0.77625 | 0.7379 | 0.66681 | 0.60256 | 0.54954 | 2 | 6.3 | 6.2 | 6.1 | 6.1 | 6.1 | 6.1 | 6.1 | 6.1 | 6.1 | 6.1 | 6 | 2.1 | 0.95 | 0.4 | 0.2 | 0.1 | 0.041 | 0.022 | 0.019 | 0.022 | 0.029 | 0.039 | 0.05 | 0.066 | 0.079 | 0.081 | 0.08 | 0.075 | 0.073 | 0.071 | 0.07 | 0.07 | 0.071 | 0.072 | 0.073 | 0.07 | 0.066 | 0.068 | 0.072 | 0.075 | 0.078 | 0.079 | 0.079 | 0.08 | 0.081 | 0.076 | 0.07 | 0.056 | 0.047 | 0.037 | 0.03 | 0.025 | 0.022 | 0.02 | 0.02 | 0.02 | 0.022 | 0.027 | 0.03 | 0.036 | 0.038 | 0.04 | 0.041 | 0.043 | 0.045 | 0.046 | 0.048 | 0.05 | 0.05 | 0.05 | 0.05 | 0.047 | 0.047 | 0.047 | 0.044 | 0.042 | 0.04 | 0.039 | 0.039 | 0.039 | 0.038 | 0.037 | 0.034 | 0.033 | 0.033 | 0.034 | 0.037 | 0.04 | 0.047 | 0.055 | 0.066 | 0.088 | 0.11 | 0.13 | [5 empty] | 1.523 | [7 empty] | 0.9176 |  |  | 0.4442 | 0.4094 | 63.5 | 0.3456 | 0.3531 | 63.7 | 2 | B | 1 | 520 | 102 | 2.52 | 1.16 | 2.5 | 0.1 | neutral-gray | 10 | 15 | 5 | 10 | NONE | ND70
NC2 | N | 0.36308 |  | 2 | 2.5119e-13 | 3.9811e-13 | 6.3096e-13 | 6.3096e-13 | 6.3096e-13 | 6.3096e-13 | 6.3096e-13 | 6.3096e-13 | 6.3096e-13 | 6.3096e-13 | 6.3096e-13 | 1e-12 | 1e-06 | 0.0015849 | 0.039811 | 0.26303 | 0.46774 | 0.66069 | 0.70146 | 0.7145 | 0.69183 | 0.62806 | 0.52481 | 0.33113 | 0.26303 | 0.26303 | 0.27542 | 0.302 | 0.33113 | 0.34674 | 0.34674 | 0.34674 | 0.34674 | 0.33113 | 0.33113 | 0.36308 | 0.38019 | 0.38019 | 0.34674 | 0.31623 | 0.31623 | 0.31623 | 0.31623 | 0.302 | 0.302 | 0.31623 | 0.36308 | 0.42658 | 0.54954 | 0.63096 | 0.69183 | 0.72444 | 0.73451 | 0.74131 | 0.75162 | 0.75858 | 0.77625 | 0.74131 | 0.69183 | 0.66069 | 0.64565 | 0.63096 | 0.6223 | 0.6166 | 0.60256 | 0.58345 | 0.57544 | 0.57544 | 0.57544 | 0.56754 | 0.54954 | 0.54954 | 0.53951 | 0.57544 | 0.59704 | 0.6166 | 0.63096 | 0.6368 | 0.64269 | 0.65464 | 0.66069 | 0.66069 | 0.66069 | 0.66069 | 0.66069 | 0.66988 | 0.68234 | 0.69183 | 0.68234 | 0.64565 | 0.50119 | 0.50119 | 0.41687 | 0.36308 | 2 | 6.3 | 6.2 | 6.1 | 6.1 | 6.1 | 6.1 | 6.1 | 6.1 | 6.1 | 6.1 | 6.1 | 6 | 3 | 1.4 | 0.7 | 0.29 | 0.165 | 0.09 | 0.077 | 0.073 | 0.08 | 0.101 | 0.14 | 0.24 | 0.29 | 0.29 | 0.28 | 0.26 | 0.24 | 0.23 | 0.23 | 0.23 | 0.23 | 0.24 | 0.24 | 0.22 | 0.21 | 0.21 | 0.23 | 0.25 | 0.25 | 0.25 | 0.25 | 0.26 | 0.26 | 0.25 | 0.22 | 0.185 | 0.13 | 0.1 | 0.08 | 0.07 | 0.067 | 0.065 | 0.062 | 0.06 | 0.055 | 0.065 | 0.08 | 0.09 | 0.095 | 0.1 | 0.103 | 0.105 | 0.11 | 0.117 | 0.12 | 0.12 | 0.12 | 0.123 | 0.13 | 0.13 | 0.134 | 0.12 | 0.112 | 0.105 | 0.1 | 0.098 | 0.096 | 0.092 | 0.09 | 0.09 | 0.09 | 0.09 | 0.09 | 0.087 | 0.083 | 0.08 | 0.083 | 0.095 | 0.15 | 0.15 | 0.19 | 0.22 | [5 empty] | 1.525 | [7 empty] | 0.91712 |  |  | 0.446 | 0.4156 | 29.9 | 0.3491 | 0.3629 | 30 | 2 | B | 1 | 520 | 100 | 2.52 | 1.16 | 2.1 | 0.2 | neutral-gray | 10 | 15 | 5 | 10 | NG5 | ND40
NC3 | N | 0.13183 |  | 2 | 2.5119e-13 | 3.9811e-13 | 6.3096e-13 | 6.3096e-13 | 6.3096e-13 | 6.3096e-13 | 6.3096e-13 | 6.3096e-13 | 6.3096e-13 | 6.3096e-13 | 6.3096e-13 | 6.3096e-13 | 1e-12 | 3.9811e-07 | 0.00039811 | 0.039811 | 0.15136 | 0.2884 | 0.39811 | 0.43652 | 0.39811 | 0.33113 | 0.17378 | 0.1 | 0.083176 | 0.079433 | 0.083176 | 0.095499 | 0.10965 | 0.11482 | 0.12023 | 0.12023 | 0.12023 | 0.12023 | 0.12589 | 0.13183 | 0.13804 | 0.15849 | 0.15849 | 0.14454 | 0.12023 | 0.10965 | 0.10471 | 0.091201 | 0.091201 | 0.10965 | 0.15136 | 0.22909 | 0.33113 | 0.43652 | 0.51523 | 0.57544 | 0.61094 | 0.63096 | 0.63387 | 0.63973 | 0.63973 | 0.61376 | 0.542 | 0.50119 | 0.46774 | 0.45709 | 0.43652 | 0.41687 | 0.39811 | 0.38019 | 0.38019 | 0.36308 | 0.36308 | 0.36308 | 0.36308 | 0.36308 | 0.36308 | 0.38019 | 0.39811 | 0.41687 | 0.43652 | 0.43652 | 0.45709 | 0.45709 | 0.45709 | 0.47863 | 0.47863 | 0.47863 | 0.47863 | 0.50119 | 0.50119 | 0.50119 | 0.47863 | 0.45709 | 0.43652 | 0.38019 | 0.31623 | 0.27542 | 2 | 6.3 | 6.2 | 6.1 | 6.1 | 6.1 | 6.1 | 6.1 | 6.1 | 6.1 | 6.1 | 6.1 | 6.1 | 6 | 3.2 | 1.7 | 0.7 | 0.41 | 0.27 | 0.2 | 0.18 | 0.2 | 0.24 | 0.38 | 0.5 | 0.54 | 0.55 | 0.54 | 0.51 | 0.48 | 0.47 | 0.46 | 0.46 | 0.46 | 0.46 | 0.45 | 0.44 | 0.43 | 0.4 | 0.4 | 0.42 | 0.46 | 0.48 | 0.49 | 0.52 | 0.52 | 0.48 | 0.41 | 0.32 | 0.24 | 0.18 | 0.144 | 0.12 | 0.107 | 0.1 | 0.099 | 0.097 | 0.097 | 0.106 | 0.133 | 0.15 | 0.165 | 0.17 | 0.18 | 0.19 | 0.2 | 0.21 | 0.21 | 0.22 | 0.22 | 0.22 | 0.22 | 0.22 | 0.22 | 0.21 | 0.2 | 0.19 | 0.18 | 0.18 | 0.17 | 0.17 | 0.17 | 0.16 | 0.16 | 0.16 | 0.16 | 0.15 | 0.15 | 0.15 | 0.16 | 0.17 | 0.18 | 0.21 | 0.25 | 0.28 | [5 empty] | 1.528 | [7 empty] | 0.9164 |  |  | 0.4524 | 0.4196 | 11.4 | 0.3564 | 0.3716 | 11.64 | 2 | B | 1 | 520 | 100 | 2.52 | 1.14 | 2.6 | 0.2 | neutral-gray | 10 | 15 | 5 | 10 | NONE | ND13
NC7 | N | 0.59089 |  | 2 | 1.9671e-06 | 3.0659e-07 | 1.6911e-06 | 2.282e-06 | 4.2396e-06 | 1.4506e-08 | 2.0129e-06 | 2.8132e-07 | 4.2686e-06 | 1.0637e-06 | 3.5225e-06 | 1.0222e-05 | 0.00011157 | 0.0091609 | 0.071132 | 0.19923 | 0.33398 | 0.41187 | 0.37368 | 0.51933 | 0.56718 | 0.55918 | 0.56097 | 0.57238 | 0.56645 | 0.58464 | 0.60167 | 0.60091 | 0.59488 | 0.58864 | 0.58361 | 0.58259 | 0.58362 | 0.58755 | 0.59082 | 0.59089 | 0.58757 | 0.57963 | 0.56979 | 0.56308 | 0.56116 | 0.56226 | 0.56333 | 0.56011 | 0.55542 | 0.55051 | 0.54934 | 0.55353 | 0.56239 | 0.57172 | 0.5768 | 0.57651 | 0.57145 | 0.5634 | 0.55319 | 0.54114 | 0.52829 | 0.50218 | 0.47394 | 0.45052 | 0.42741 | 0.41006 | 0.39005 | 0.37053 | 0.35394 | 0.33896 | 0.32523 | 0.31351 | 0.30365 | 0.28692 | 0.27999 | 0.28221 | 0.29251 | 0.31135 | 0.33821 | 0.37097 | 0.40342 | 0.43809 | 0.466 | 0.49594 | 0.50358 | 0.51174 | 0.53049 | 0.55094 | 0.57348 | 0.58285 | 0.6038 | 0.60982 | 0.6133 | 0.61619 | 0.54385 | 0.046461 | 0.047898 | 0.073426 | 2 | 2.8531 | 3.2567 | 2.8859 | 2.8208 | 2.6863 | 3.9192 | 2.8481 | 3.2754 | 2.6849 | 2.9866 | 2.7266 | 2.4952 | 1.9762 | 1.019 | 0.57397 | 0.35032 | 0.23814 | 0.19262 | 0.21375 | 0.14228 | 0.12314 | 0.12622 | 0.12553 | 0.12116 | 0.12342 | 0.11656 | 0.11032 | 0.1106 | 0.11278 | 0.11508 | 0.11694 | 0.11732 | 0.11694 | 0.11548 | 0.11427 | 0.11425 | 0.11547 | 0.11843 | 0.12214 | 0.12471 | 0.12546 | 0.12503 | 0.12462 | 0.12586 | 0.12769 | 0.12962 | 0.13008 | 0.12843 | 0.12498 | 0.12141 | 0.11949 | 0.1196 | 0.12151 | 0.12459 | 0.12856 | 0.13335 | 0.13856 | 0.14957 | 0.16214 | 0.17314 | 0.18458 | 0.19357 | 0.20444 | 0.21559 | 0.22553 | 0.23493 | 0.24391 | 0.25187 | 0.25881 | 0.27112 | 0.27643 | 0.27471 | 0.26693 | 0.25338 | 0.23541 | 0.21533 | 0.19712 | 0.17922 | 0.1658 | 0.15228 | 0.14896 | 0.14547 | 0.13766 | 0.12945 | 0.12074 | 0.11722 | 0.10956 | 0.1074 | 0.10617 | 0.10514 | 0.13226 | 0.66646 | 0.65984 | 0.56707 | [5 empty] | 1.499 | [7 empty] | 0.92331 |  |  | 0.4431 | 0.4116 | 44.5 | 0.3455 | 0.3563 | 44.7 | 2 | A | 5 | 490 | 73 | 2.42 | 0.93 | 3.35 | 0.1 | neutral-gray | 10 | 15 | 5 | 10 | NG11 | NONE
NC14 | N | 0.45709 |  | 2 | 3.2085e-09 | 3.2085e-09 | 3.2085e-09 | 3.2085e-09 | 3.2085e-09 | 3.2085e-09 | 3.2085e-09 | 3.2085e-09 | 3.2085e-09 | 3.2085e-09 | 3.2085e-09 | 5.1987e-07 | 5.4954e-05 | 0.0074362 | 0.021878 | 0.072444 | 0.13804 | 0.18621 | 0.25119 | 0.31333 | 0.38905 | 0.41305 | 0.43652 | 0.43652 | 0.43652 | 0.43652 | 0.43652 | 0.43652 | 0.43652 | 0.43652 | 0.44259 | 0.44668 | 0.4529 | 0.45709 | 0.45709 | 0.45709 | 0.45709 | 0.45709 | 0.44259 | 0.43652 | 0.44259 | 0.44668 | 0.43652 | 0.42658 | 0.41687 | 0.39811 | 0.38019 | 0.36308 | 0.34674 | 0.33113 | 0.30903 | 0.2884 | 0.27542 | 0.26303 | 0.25119 | 0.22387 | 0.19055 | 0.16596 | 0.13804 | 0.11482 | 0.1 | 0.087096 | 0.075858 | 0.066069 | 0.058884 | 0.048708 | 0.052481 | 0.048529 | 0.044668 | 0.040365 | 0.036308 | 0.039811 | 0.043652 | 0.051286 | 0.060256 | 0.081283 | 0.10965 | 0.12764 | 0.14791 | 0.16368 | 0.18113 | 0.19953 | 0.21577 | 0.23335 | 0.25119 | 0.28445 | 0.32211 | 0.36308 | 0.37154 | 0.38019 | 0.38905 | 0.27542 | 0.19498 | 0.13804 | 2 | 4.2468 | 4.2468 | 4.2468 | 4.2468 | 4.2468 | 4.2468 | 4.2468 | 4.2468 | 4.2468 | 4.2468 | 4.2468 | 3.1421 | 2.13 | 1.0643 | 0.83 | 0.57 | 0.43 | 0.365 | 0.3 | 0.252 | 0.205 | 0.192 | 0.18 | 0.18 | 0.18 | 0.18 | 0.18 | 0.18 | 0.18 | 0.18 | 0.177 | 0.175 | 0.172 | 0.17 | 0.17 | 0.17 | 0.17 | 0.17 | 0.177 | 0.18 | 0.177 | 0.175 | 0.18 | 0.185 | 0.19 | 0.2 | 0.21 | 0.22 | 0.23 | 0.24 | 0.255 | 0.27 | 0.28 | 0.29 | 0.3 | 0.325 | 0.36 | 0.39 | 0.43 | 0.47 | 0.5 | 0.53 | 0.56 | 0.59 | 0.615 | 0.6562 | 0.64 | 0.657 | 0.675 | 0.697 | 0.72 | 0.7 | 0.68 | 0.645 | 0.61 | 0.545 | 0.48 | 0.447 | 0.415 | 0.393 | 0.371 | 0.35 | 0.333 | 0.316 | 0.3 | 0.273 | 0.246 | 0.22 | 0.215 | 0.21 | 0.205 | 0.28 | 0.355 | 0.43 | [5 empty] | 1.5 | [6 empty] | Reflaction Factor P: 0.92308 | 2 |  |  | 520 | 53 | 2.38 | 0.98 | 3.5 | 0.2 | neutral-gray | 10 | 15 | 5 | 10 | NONE | ND50
TC: DARKEN-OUT (BLAKE)
TC2 | N | 0.011482 |  | 2 | 1e-06 | 1e-06 | 1e-06 | 1e-06 | 1e-06 | 1e-06 | 1e-06 | 1e-06 | 1e-06 | 1e-06 | 1e-06 | 1e-06 | 1e-06 | 1e-06 | 1e-06 | 1e-06 | 1e-06 | 1e-06 | 1e-06 | 1e-06 | 1.5849e-05 | 0.001116 | 0.0023988 | 0.0014528 | 0.0025119 | 0.0025119 | 0.0025119 | 0.0021294 | 0.0031623 | 0.0026621 | 0.0039811 | 0.0045782 | 0.0063096 | 0.008307 | 0.01 | 0.011482 | 0.012589 | 0.013933 | 0.013183 | 0.011039 | 0.01 | 0.0088621 | 0.0075858 | 0.006897 | 0.0050119 | 0.0043652 | 0.0039811 | 0.0028208 | 0.0031623 | 0.0026207 | 0.0031623 | 0.0031898 | 0.0039811 | 0.0026046 | 0.0057544 | 0.0072444 | 0.0079433 | 0.0075858 | 0.0079433 | 0.0094862 | 0.011482 | 0.012792 | 0.017378 | 0.021467 | 0.027542 | 0.031372 | 0.039811 | 0.045016 | 0.054954 | 0.075105 | 0.1 | 0.1363 | 0.17378 | 0.20705 | 0.25119 | 0.31278 | 0.38019 | 0.4516 | 0.52481 | 0.5701 | 0.61626 | 0.69183 | 0.74215 | 0.79433 | 0.84103 | 0.86497 | 0.87615 | 0.87096 | 0.86497 | 0.85572 | 0.83176 | 0.8067 | 0.72356 | 0.39811 | 2 | 3 | 3 | 3 | 3 | 3 | 3 | 3 | 3 | 3 | 3 | 3 | 3 | 3 | 3 | 3 | 3 | 3 | 3 | 3 | 3 | 2.4 | 1.4762 | 1.31 | 1.4189 | 1.3 | 1.3 | 1.3 | 1.3359 | 1.25 | 1.2874 | 1.2 | 1.1697 | 1.1 | 1.0403 | 1 | 0.97 | 0.95 | 0.92798 | 0.94 | 0.97853 | 1 | 1.0262 | 1.06 | 1.0807 | 1.15 | 1.18 | 1.2 | 1.2748 | 1.25 | 1.2908 | 1.25 | 1.2481 | 1.2 | 1.2921 | 1.12 | 1.07 | 1.05 | 1.06 | 1.05 | 1.0115 | 0.97 | 0.94653 | 0.88 | 0.83411 | 0.78 | 0.75173 | 0.7 | 0.67332 | 0.63 | 0.56216 | 0.5 | 0.43275 | 0.38 | 0.34196 | 0.3 | 0.25238 | 0.21 | 0.17262 | 0.14 | 0.12202 | 0.10512 | 0.08 | 0.064753 | 0.05 | 0.037594 | 0.031498 | 0.028711 | 0.03 | 0.031498 | 0.033834 | 0.04 | 0.046644 | 0.070263 | 0.2 | [5 empty] | 1.525 | [6 empty] | Reflaction Factor P: 0.91712 | [9 empty] | blake dark | 10 | 15 | 5 | 10 | NG3 | NONE
TC3 | N | 0.0001 |  | 2 | 1e-12 | 1e-12 | 1e-12 | 1e-12 | 1e-12 | 1e-12 | 1e-12 | 1e-12 | 1e-12 | 1e-12 | 1e-12 | 1e-12 | 1e-12 | 1e-12 | 1e-12 | 1e-12 | 1e-12 | 1e-12 | 1e-12 | 1e-12 | 6.3096e-12 | 3.9811e-07 | 5.0119e-06 | 5.0119e-06 | 3.9811e-06 | 3.1623e-06 | 3.1623e-06 | 3.9811e-06 | 5.0119e-06 | 6.3096e-06 | 1e-05 | 1.9953e-05 | 3.1623e-05 | 5.0119e-05 | 7.9433e-05 | 0.0001 | 0.00012589 | 0.00012589 | 0.00012589 | 0.0001 | 7.9433e-05 | 5.0119e-05 | 3.1623e-05 | 2.5119e-05 | 1.5849e-05 | 1.2589e-05 | 1e-05 | 1e-05 | 7.9433e-06 | 6.3096e-06 | 6.3096e-06 | 7.9433e-06 | 1e-05 | 1.2589e-05 | 1.9953e-05 | 3.1623e-05 | 3.9811e-05 | 3.9811e-05 | 5.0119e-05 | 6.3096e-05 | 0.0001 | 0.00012589 | 0.00019953 | 0.00025119 | 0.00039811 | 0.00050119 | 0.00063096 | 0.001 | 0.0014454 | 0.0036308 | 0.0072444 | 0.011482 | 0.015849 | 0.025119 | 0.036308 | 0.057544 | 0.075858 | 0.10965 | 0.13804 | 0.19953 | 0.27542 | 0.33113 | 0.39811 | 0.45709 | 0.50119 | 0.52481 | 0.54954 | 0.57544 | 0.54954 | 0.50119 | 0.47863 | 0.43652 | 0.36308 | 0.33113 | 2 | 6 | 6 | 6 | 6 | 6 | 6 | 6 | 6 | 6 | 6 | 6 | 6 | 6 | 6 | 6 | 6 | 6 | 6 | 6 | 6 | 5.6 | 3.2 | 2.65 | 2.65 | 2.7 | 2.75 | 2.75 | 2.7 | 2.65 | 2.6 | 2.5 | 2.35 | 2.25 | 2.15 | 2.05 | 2 | 1.95 | 1.95 | 1.95 | 2 | 2.05 | 2.15 | 2.25 | 2.3 | 2.4 | 2.45 | 2.5 | 2.5 | 2.55 | 2.6 | 2.6 | 2.55 | 2.5 | 2.45 | 2.35 | 2.25 | 2.2 | 2.2 | 2.15 | 2.1 | 2 | 1.95 | 1.85 | 1.8 | 1.7 | 1.65 | 1.6 | 1.5 | 1.42 | 1.22 | 1.07 | 0.97 | 0.9 | 0.8 | 0.72 | 0.62 | 0.56 | 0.48 | 0.43 | 0.35 | 0.28 | 0.24 | 0.2 | 0.17 | 0.15 | 0.14 | 0.13 | 0.12 | 0.13 | 0.15 | 0.16 | 0.18 | 0.22 | 0.24 | [7 empty] | 1.527 | [5 empty] | 0.91664 |  |  | 0.474 | 0.473 | 0.8 | 0.416 | 0.462 | 0.8 | 1 | C | 1 | 520 | 105 | 2.53 | 1.08 | 2.6 | 0.3 | blake dark | 10 | 15 | 5 | 10 | NG9/NG10 | NONE
TC9 | N | 0.1122 |  | 5 | 9.5351e-24 | 1.7783e-23 | 3.1623e-23 | 5.6234e-23 | 1e-22 | 1.7783e-22 | 2.2387e-22 | 2.5119e-22 | 3.1623e-22 | 5.6234e-22 | 5.1293e-22 | 5.5844e-20 | 1e-15 | 3.1623e-08 | 0.00050119 | 0.089125 | 0.44668 | 0.59566 | 0.79433 | 0.66834 | 0.56234 | 0.28184 | 0.14125 | 0.08414 | 0.050119 | 0.039811 | 0.044668 | 0.056234 | 0.070795 | 0.08414 | 0.1 | 0.1122 | 0.12589 | 0.11885 | 0.1122 | 0.1122 | 0.1122 | 0.12589 | 0.14125 | 0.14962 | 0.15849 | 0.14125 | 0.12589 | 0.12589 | 0.12589 | 0.14125 | 0.17783 | 0.23714 | 0.31623 | 0.35481 | 0.39811 | 0.39811 | 0.39811 | 0.37584 | 0.35481 | 0.35481 | 0.31623 | 0.28184 | 0.25119 | 0.22387 | 0.19953 | 0.17783 | 0.15849 | 0.14125 | 0.12589 | 0.11885 | 0.1122 | 0.10593 | 0.1 | 0.094406 | 0.089125 | 0.094406 | 0.1 | 0.11885 | 0.14125 | 0.15849 | 0.17783 | 0.19953 | 0.22387 | 0.22387 | 0.22387 | 0.22387 | 0.21627 | 0.20893 | 0.19953 | 0.21627 | 0.23174 | 0.25119 | 0.29174 | 0.33884 | 0.39811 | 0.28184 | 0.19953 | 0.14125 | 5 | 4.6041 | 4.55 | 4.5 | 4.45 | 4.4 | 4.35 | 4.33 | 4.32 | 4.3 | 4.25 | 4.258 | 3.8506 | 3 | 1.5 | 0.66 | 0.21 | 0.07 | 0.045 | 0.02 | 0.035 | 0.05 | 0.11 | 0.17 | 0.215 | 0.26 | 0.28 | 0.27 | 0.25 | 0.23 | 0.215 | 0.2 | 0.19 | 0.18 | 0.185 | 0.19 | 0.19 | 0.19 | 0.18 | 0.17 | 0.165 | 0.16 | 0.17 | 0.18 | 0.18 | 0.18 | 0.17 | 0.15 | 0.125 | 0.1 | 0.09 | 0.08 | 0.08 | 0.08 | 0.085 | 0.09 | 0.09 | 0.1 | 0.11 | 0.12 | 0.13 | 0.14 | 0.15 | 0.16 | 0.17 | 0.18 | 0.185 | 0.19 | 0.195 | 0.2 | 0.205 | 0.21 | 0.205 | 0.2 | 0.185 | 0.17 | 0.16 | 0.15 | 0.14 | 0.13 | 0.13 | 0.13 | 0.13 | 0.133 | 0.136 | 0.14 | 0.133 | 0.127 | 0.12 | 0.107 | 0.094 | 0.08 | 0.11 | 0.14 | 0.17 | [5 empty] | 1.52 | [6 empty] | Reflaction Factor P: 0.91832 |  | B | 1 | 520 | 91 | 2.52 | 1.12 | 2.5 | 0.2 | blake dark | 10 | 15 | 5 | 10 | NG11 | NONE
WC: WHITE
WC7 | LP | 370 |  | 2.5 | 1.6724e-09 | 4.3382e-10 | 1.3891e-09 | 3.428e-09 | 2.9459e-09 | 1.8616e-09 | 2.0257e-09 | 1.1892e-09 | 7.1209e-11 | 6.5136e-10 | 6.8787e-11 | 2.3727e-10 | 1.1496e-10 | 2.6731e-09 | 0.00026966 | 0.044235 | 0.27737 | 0.55344 | 0.71996 | 0.82594 | 0.88527 | 0.91029 | 0.92038 | 0.92812 | 0.93113 | 0.93389 | 0.93713 | 0.94145 | 0.94092 | 0.94299 | 0.94396 | 0.94728 | 0.94728 | 0.95017 | 0.95087 | 0.94992 | 0.94912 | 0.94879 | 0.94808 | 0.94922 | 0.94962 | 0.94735 | 0.94699 | 0.94771 | 0.9457 | 0.94531 | 0.94625 | 0.94646 | 0.94662 | 0.94812 | 0.9485 | 0.94981 | 0.95104 | 0.95029 | 0.95179 | 0.95238 | 0.9551 | 0.95516 | 0.95621 | 0.95925 | 0.95918 | 0.96306 | 0.96304 | 0.96701 | 0.97033 | 0.96828 | 0.96625 | 0.96651 | 0.96597 | 0.96539 | 0.96606 | 0.96664 | 0.96958 | 0.96907 | 0.96976 | 0.97033 | 0.96691 | 0.96806 | 0.96938 | 0.96754 | 0.96472 | 0.95954 | 0.95824 | 0.95579 | 0.95522 | 0.92756 | 0.91274 | 0.91594 | 0.89884 | 0.92562 | 0.86631 | 0.13806 | 0.11535 | 0.10588 | 2.5 | 3.5107 | 3.7451 | 3.5429 | 3.386 | 3.4123 | 3.492 | 3.4774 | 3.5699 | 4.059 | 3.6745 | 4.065 | 3.8499 | 3.9758 | 3.4292 | 1.4277 | 0.54169 | 0.22278 | 0.10277 | 0.057076 | 0.033221 | 0.021169 | 0.016328 | 0.014414 | 0.012958 | 0.012395 | 0.011882 | 0.01128 | 0.010481 | 0.010579 | 0.010197 | 0.010018 | 0.0094092 | 0.0094083 | 0.0088795 | 0.0087512 | 0.0089249 | 0.0090707 | 0.0091314 | 0.0092628 | 0.0090541 | 0.0089807 | 0.0093955 | 0.0094625 | 0.00933 | 0.0096979 | 0.0097696 | 0.0095984 | 0.0095586 | 0.0095293 | 0.0092545 | 0.0091856 | 0.0089459 | 0.0087197 | 0.0088581 | 0.0085841 | 0.008476 | 0.0079796 | 0.0079694 | 0.0077791 | 0.0072278 | 0.0072408 | 0.0065386 | 0.0065418 | 0.0058283 | 0.0052327 | 0.0055993 | 0.0059645 | 0.0059176 | 0.0060141 | 0.0061185 | 0.0059975 | 0.0058948 | 0.0053673 | 0.0054577 | 0.005335 | 0.0052321 | 0.0058457 | 0.0056393 | 0.0054032 | 0.0057324 | 0.0062399 | 0.0071743 | 0.007411 | 0.0078555 | 0.0079594 | 0.013063 | 0.015862 | 0.015254 | 0.018526 | 0.013428 | 0.02493 | 0.34397 | 0.3752 | 0.39007 |  |  | 1.674 |  | 1.663 | 1.654 |  | 1.65 |  | 1.644 |  |  | Reflaction Factor P: 0.88551 |  | A | 2 | 450 | 95 | 3.72 | 0.68 | 2.9 | 0.05 | optic clear | 10 | 15 | 5 | 10 | GG385 | L37/L38/L39
WC12 | LP | 280 |  | 2.5 | 0.0017783 | 0.0074989 | 0.017783 | 0.033497 | 0.066834 | 0.11885 | 0.21135 | 0.35481 | 0.55271 | 0.72444 | 0.84625 | 0.91728 | 0.96051 | 0.98288 | 0.99426 | 0.99426 | 1 | 1 | 1 | 1 | 1 | 1 | 0.99426 | 1 | 1 | 1 | 1 | 1 | 1 | 1 | 1 | 1 | 1 | 1 | 1 | 1 | 1 | 1 | 1 | 1 | 1 | 1 | 1 | 1 | 1 | 1 | 1 | 1 | 1 | 1 | 1 | 1 | 1 | 1 | 1 | 1 | 1 | 1 | 1 | 1 | 1 | 1 | 1 | 1 | 1 | 1 | 1 | 1 | 1 | 1 | 1 | 1 | 1 | 1 | 1 | 1 | 1 | 1 | 1 | 1 | 1 | 1 | 0.99713 | 0.99426 | 0.98855 | 0.98288 | 0.97163 | 0.95499 | 0.93325 | 0.90678 | 0.77179 | 0.18836 | 0.1 | 0.14962 | 2.5 | 1.1 | 0.85 | 0.7 | 0.59 | 0.47 | 0.37 | 0.27 | 0.18 | 0.103 | 0.056 | 0.029 | 0.015 | 0.007 | 0.003 | 0.001 | 0.001 | 0 | 0 | 0 | 0 | 0 | 0 | 0.001 | 0 | 0 | 0 | 0 | 0 | 0 | 0 | 0 | 0 | 0 | 0 | 0 | 0 | 0 | 0 | 0 | 0 | 0 | 0 | 0 | 0 | 0 | 0 | 0 | 0 | 0 | 0 | 0 | 0 | 0 | 0 | 0 | 0 | 0 | 0 | 0 | 0 | 0 | 0 | 0 | 0 | 0 | 0 | 0 | 0 | 0 | 0 | 0 | 0 | 0 | 0 | 0 | 0 | 0 | 0 | 0 | 0 | 0 | 0 | 0.0005 | 0.001 | 0.002 | 0.003 | 0.005 | 0.008 | 0.012 | 0.017 | 0.045 | 0.29 | 0.4 | 0.33 |  |  | 1.518 |  | 1.514 | 1.51 |  | 1.508 |  | 1.506 |  |  | Reflaction Factor P: 0.9207 |  | A | 1 | 560 | 81 | 2.47 | 1.1 | 2.9 | 0.05 | optic clear | 10 | 15 | 5 | 10 | WG280 | NONE
ANTIFOG (YELLOW GLASS)
PTC1 | LP | 430 |  | 2.5 | 1e-10 | 1e-10 | 1e-10 | 1e-10 | 1e-10 | 1e-10 | 1e-10 | 1e-10 | 1e-10 | 1e-10 | 1e-10 | 1e-10 | 1e-10 | 1.1123e-09 | 6.569e-08 | 2.1071e-06 | 0.00012092 | 0.0031197 | 0.035481 | 0.11119 | 0.20773 | 0.32774 | 0.44668 | 0.55926 | 0.64195 | 0.73404 | 0.77625 | 0.83861 | 0.86099 | 0.89978 | 0.91201 | 0.94406 | 0.95499 | 0.96064 | 0.95499 | 0.95096 | 0.94406 | 0.95096 | 0.94951 | 0.95096 | 0.96051 | 0.97028 | 0.96605 | 0.96605 | 0.96605 | 0.96605 | 0.96605 | 0.96605 | 0.96605 | 0.96605 | 0.96605 | 0.96605 | 0.96605 | 0.96605 | 0.96605 | 0.96605 | 0.96605 | 0.96605 | 0.96605 | 0.96605 | 0.96605 | 0.96605 | 0.96605 | 0.96605 | 0.97517 | 0.97163 | 0.97517 | 0.97937 | 0.97724 | 0.97724 | 0.97724 | 0.97724 | 0.97724 | 0.97724 | 0.97724 | 0.97724 | 0.97724 | 0.97724 | 0.97724 | 0.97724 | 0.97724 | 0.97724 | 0.97724 | 0.97724 | 0.97724 | 0.97724 | 0.97724 | 0.97724 | 0.97724 | 0.97724 | 0.97724 | 0.97724 | 0.97724 | 0.97724 | 2.5 | 4 | 4 | 4 | 4 | 4 | 4 | 4 | 4 | 4 | 4 | 4 | 4 | 4 | 3.5815 | 2.873 | 2.2705 | 1.567 | 1.0024 | 0.58 | 0.38157 | 0.273 | 0.19379 | 0.14 | 0.10096 | 0.077 | 0.053711 | 0.044 | 0.030576 | 0.026 | 0.018346 | 0.016 | 0.01 | 0.008 | 0.0069751 | 0.008 | 0.008736 | 0.01 | 0.008736 | 0.009 | 0.008736 | 0.007 | 0.0052416 | 0.006 | 0.006 | 0.006 | 0.006 | 0.006 | 0.006 | 0.006 | 0.006 | 0.006 | 0.006 | 0.006 | 0.006 | 0.006 | 0.006 | 0.006 | 0.006 | 0.006 | 0.006 | 0.006 | 0.006 | 0.006 | 0.006 | 0.004368 | 0.005 | 0.004368 | 0.0036208 | 0.004 | 0.004 | 0.004 | 0.004 | 0.004 | 0.004 | 0.004 | 0.004 | 0.004 | 0.004 | 0.004 | 0.004 | 0.004 | 0.004 | 0.004 | 0.004 | 0.004 | 0.004 | 0.004 | 0.004 | 0.004 | 0.004 | 0.004 | 0.004 | 0.004 | 0.004 | [5 empty] | 1.594 | [6 empty] | Reflaction Factor P: 0.90035 | [9 empty] | yellow | 10 | 15 | 5 | 10 | GG435 | Y44
MULTI-BAND CALIBRATION GLASS
GC7 | MB holmium |  |  | 2.5 | 1e-15 | 1e-15 | 1e-15 | 1e-15 | 1e-15 | 1e-15 | 1.7783e-14 | 1e-09 | 0.0001 | 0.0028184 | 0.023714 | 0.074989 | 0.13335 | 0.23714 | 0.33237 | 0.44668 | 0.54639 | 0.64565 | 0.71614 | 0.77179 | 0.79433 | 0.72444 | 0.37584 | 0.13335 | 0.21135 | 0.25119 | 0.23714 | 0.12589 | 0.031623 | 0.026607 | 0.19953 | 0.68786 | 0.86099 | 0.4217 | 0.1 | 0.17783 | 0.83176 | 0.87096 | 0.70388 | 0.39811 | 0.22387 | 0.089125 | 0.014962 | 0.0025119 | 0.008414 | 0.0094406 | 0.0028184 | 0.00025119 | 0.29854 | 0.72444 | 0.88105 | 0.91201 | 0.91728 | 0.91728 | 0.91201 | 0.89125 | 0.86596 | 0.71203 | 0.54954 | 0.45709 | 0.36517 | 0.29854 | 0.25852 | 0.22387 | 0.33497 | 0.57876 | 0.70795 | 0.61306 | 0.31623 | 0.021135 | 0.0018836 | 0.00094406 | 0.21135 | 0.66451 | 0.74131 | 0.45446 | 0.16788 | 0.08414 | 0.059566 | 0.14125 | 0.4217 | 0.65313 | 0.66834 | 0.4217 | 0.17783 | 0.10593 | 0.1 | 0.23714 | 0.31623 | 0.26607 | 0.13335 | 0.028184 | 0.0028184 | 0.00018836 | 2.5 | 6 | 6 | 6 | 6 | 6 | 6 | 5.5 | 3.6 | 1.6 | 1.02 | 0.65 | 0.45 | 0.35 | 0.25 | 0.19135 | 0.14 | 0.105 | 0.076 | 0.058 | 0.045 | 0.04 | 0.056 | 0.17 | 0.35 | 0.27 | 0.24 | 0.25 | 0.36 | 0.6 | 0.63 | 0.28 | 0.065 | 0.026 | 0.15 | 0.4 | 0.3 | 0.032 | 0.024 | 0.061 | 0.16 | 0.26 | 0.42 | 0.73 | 1.04 | 0.83 | 0.81 | 1.02 | 1.44 | 0.21 | 0.056 | 0.022 | 0.016 | 0.015 | 0.015 | 0.016 | 0.02 | 0.025 | 0.059 | 0.104 | 0.136 | 0.175 | 0.21 | 0.235 | 0.26 | 0.19 | 0.095 | 0.06 | 0.085 | 0.2 | 0.67 | 1.09 | 1.21 | 0.27 | 0.071 | 0.052 | 0.137 | 0.31 | 0.43 | 0.49 | 0.34 | 0.15 | 0.074 | 0.07 | 0.15 | 0.3 | 0.39 | 0.4 | 0.25 | 0.2 | 0.23 | 0.35 | 0.62 | 1.02 | 1.49 | [5 empty] | 1.537 | [7 empty] | 0.91424 |  |  | 0.392 | 0.5 | 45.1 | 0.3327 | 0.447 | 47.1 | 2 | D | 5 | 360 | 72 | 2.85 | 0.89 | 3.4 |  | holmium | 10 | 15 | 5 | 10 | BG20 | HY1
PC7 | MB didymium |  |  | 2.5 | 1e-15 | 1e-15 | 1e-15 | 1e-15 | 1e-15 | 1e-15 | 5.6234e-07 | 9.4406e-05 | 0.0031623 | 0.033497 | 0.13335 | 0.28184 | 0.44668 | 0.53703 | 0.74131 | 0.23714 | 0.26607 | 0.96605 | 0.97724 | 0.98288 | 0.97163 | 0.98855 | 0.97163 | 0.78524 | 0.92257 | 0.9279 | 0.86099 | 0.80816 | 0.80816 | 0.94951 | 0.86596 | 0.6569 | 0.64938 | 0.36517 | 0.78524 | 0.94951 | 0.93325 | 0.054639 | 0.064938 | 0.038238 | 0.38681 | 0.67608 | 0.96605 | 0.94951 | 0.98288 | 0.98855 | 0.98855 | 0.94406 | 0.86596 | 0.91201 | 0.97724 | 0.98288 | 0.94951 | 0.66069 | 0.14125 | 0.22387 | 0.59566 | 0.77625 | 0.17783 | 0.48139 | 0.94951 | 0.82224 | 0.46505 | 0.8414 | 0.96051 | 0.98855 | 0.98855 | 0.99426 | 0.98855 | 0.98855 | 0.98855 | 0.99426 | 0.98288 | 0.97724 | 0.98288 | 0.97724 | 0.96051 | 0.94951 | 0.9279 | 0.91728 | 0.95499 | 0.96051 | 0.93864 | 0.96605 | 0.97163 | 0.96051 | 0.89125 | 0.72028 | 0.74989 | 0.8414 | 0.81283 | 0.4217 | 0.28184 | 0.29854 | 2.5 | 6 | 6 | 6 | 6 | 6 | 6 | 2.5 | 1.61 | 1 | 0.59 | 0.35 | 0.22 | 0.14 | 0.108 | 0.052 | 0.25 | 0.23 | 0.006 | 0.004 | 0.003 | 0.005 | 0.002 | 0.005 | 0.042 | 0.014 | 0.013 | 0.026 | 0.037 | 0.037 | 0.009 | 0.025 | 0.073 | 0.075 | 0.175 | 0.042 | 0.009 | 0.012 | 0.505 | 0.475 | 0.567 | 0.165 | 0.068 | 0.006 | 0.009 | 0.003 | 0.002 | 0.002 | 0.01 | 0.025 | 0.016 | 0.004 | 0.003 | 0.009 | 0.072 | 0.34 | 0.26 | 0.09 | 0.044 | 0.3 | 0.127 | 0.009 | 0.034 | 0.133 | 0.03 | 0.007 | 0.002 | 0.002 | 0.001 | 0.002 | 0.002 | 0.002 | 0.001 | 0.003 | 0.004 | 0.003 | 0.004 | 0.007 | 0.009 | 0.013 | 0.015 | 0.008 | 0.007 | 0.011 | 0.006 | 0.005 | 0.007 | 0.02 | 0.057 | 0.05 | 0.03 | 0.036 | 0.15 | 0.22 | 0.21 |  |  | 1.546 |  | 1.541 | 1.536 |  |  |  | 1.531 |  |  |  | 0.91448 |  |  | 0.4313 | 0.3749 | 57.1 | 0.315 | 0.3091 | 58.4 | 2 | А | 1 | 510 | 98 | 2.72 | 1.04 | 2.6 |  | didymium | 10 | 15 | 5 | 10 | BG36 | V10
COMPENSATIVE (CYAN) GLASS
BGC16 | BP | 500 | 300 | 3 | 1.2589e-19 | 1.2589e-19 | 2.5119e-19 | 5.0119e-19 | 5.0119e-19 | 5.0119e-19 | 5.0119e-19 | 5.0119e-19 | 5.0119e-19 | 1e-18 | 3.9811e-12 | 2.5119e-07 | 7.7625e-05 | 0.0052481 | 0.067608 | 0.19055 | 0.36728 | 0.49774 | 0.55208 | 0.62951 | 0.67453 | 0.69823 | 0.70795 | 0.71779 | 0.73282 | 0.74817 | 0.76384 | 0.77983 | 0.79616 | 0.80168 | 0.80724 | 0.80168 | 0.79616 | 0.79068 | 0.77983 | 0.76384 | 0.74302 | 0.72277 | 0.69823 | 0.66069 | 0.63826 | 0.59979 | 0.56364 | 0.51168 | 0.47098 | 0.42756 | 0.38548 | 0.34277 | 0.30903 | 0.26915 | 0.23442 | 0.20417 | 0.17783 | 0.16596 | 0.14454 | 0.12589 | 0.10965 | 0.083176 | 0.067608 | 0.051286 | 0.038905 | 0.031623 | 0.027542 | 0.023988 | 0.020893 | 0.018197 | 0.015849 | 0.015849 | 0.014791 | 0.013804 | 0.013804 | 0.015849 | 0.020893 | 0.027542 | 0.036308 | 0.051286 | 0.072444 | 0.095499 | 0.12589 | 0.17783 | 0.19055 | 0.20417 | 0.21878 | 0.23442 | 0.25119 | 0.26915 | 0.2884 | 0.33113 | 0.35481 | 0.35481 | 0.26915 | 0.12589 | 0.063096 | 0.10233 | 3 | 6.3 | 6.3 | 6.2 | 6.1 | 6.1 | 6.1 | 6.1 | 6.1 | 6.1 | 6 | 3.8 | 2.2 | 1.37 | 0.76 | 0.39 | 0.24 | 0.145 | 0.101 | 0.086 | 0.067 | 0.057 | 0.052 | 0.05 | 0.048 | 0.045 | 0.042 | 0.039 | 0.036 | 0.033 | 0.032 | 0.031 | 0.032 | 0.033 | 0.034 | 0.036 | 0.039 | 0.043 | 0.047 | 0.052 | 0.06 | 0.065 | 0.074 | 0.083 | 0.097 | 0.109 | 0.123 | 0.138 | 0.155 | 0.17 | 0.19 | 0.21 | 0.23 | 0.25 | 0.26 | 0.28 | 0.3 | 0.32 | 0.36 | 0.39 | 0.43 | 0.47 | 0.5 | 0.52 | 0.54 | 0.56 | 0.58 | 0.6 | 0.6 | 0.61 | 0.62 | 0.62 | 0.6 | 0.56 | 0.52 | 0.48 | 0.43 | 0.38 | 0.34 | 0.3 | 0.25 | 0.24 | 0.23 | 0.22 | 0.21 | 0.2 | 0.19 | 0.18 | 0.16 | 0.15 | 0.15 | 0.19 | 0.3 | 0.4 | 0.33 |  |  | 1.528 |  | 1.522 | 1.519 |  | 1.516 |  | 1.514 |  |  |  | 0.91856 |  |  | 0.423 | 0.4178 | 65.2 | 0.328 | 0.3561 | 66.8 | 2 | A | 1 | 560 | 67 | 2.6 | 1.16 | 3.1 | 0.1 | cyan | 10 | 15 | 5 | 10 | BG26 | CAW500
BGC17 | BP | 500 | 300 | 3 | 1.2589e-19 | 1.2589e-19 | 2.5119e-19 | 5.0119e-19 | 5.0119e-19 | 5.0119e-19 | 5.0119e-19 | 5.0119e-19 | 1e-18 | 7.9433e-12 | 2.5119e-07 | 0.00081283 | 0.038905 | 0.23442 | 0.51523 | 0.72277 | 0.8356 | 0.88308 | 0.89536 | 0.92683 | 0.93325 | 0.93325 | 0.93325 | 0.93325 | 0.93325 | 0.93325 | 0.93325 | 0.93972 | 0.94624 | 0.93972 | 0.93325 | 0.92683 | 0.90782 | 0.88308 | 0.8531 | 0.81846 | 0.77446 | 0.72778 | 0.68391 | 0.63387 | 0.58749 | 0.54075 | 0.49774 | 0.45814 | 0.4217 | 0.39084 | 0.36224 | 0.33574 | 0.31333 | 0.29444 | 0.27669 | 0.26915 | 0.25119 | 0.25119 | 0.25119 | 0.25119 | 0.23442 | 0.23442 | 0.23442 | 0.25119 | 0.26915 | 0.2884 | 0.29854 | 0.30903 | 0.33113 | 0.35481 | 0.38019 | 0.40738 | 0.43652 | 0.50119 | 0.5559 | 0.60395 | 0.64714 | 0.69343 | 0.7379 | 0.77983 | 0.81846 | 0.8414 | 0.87096 | 0.89536 | 0.91411 | 0.92683 | 0.92683 | 0.92045 | 0.90782 | 0.89536 | 0.88308 | 0.87096 | 0.84723 | 0.77983 | 0.77446 | 0.50119 | 0.16596 | 0.14454 | 3 | 6.3 | 6.3 | 6.2 | 6.1 | 6.1 | 6.1 | 6.1 | 6.1 | 6 | 3.7 | 2.2 | 1.03 | 0.47 | 0.21 | 0.096 | 0.047 | 0.026 | 0.018 | 0.016 | 0.011 | 0.01 | 0.01 | 0.01 | 0.01 | 0.01 | 0.01 | 0.01 | 0.009 | 0.008 | 0.009 | 0.01 | 0.011 | 0.014 | 0.018 | 0.023 | 0.029 | 0.037 | 0.046 | 0.055 | 0.066 | 0.077 | 0.089 | 0.101 | 0.113 | 0.125 | 0.136 | 0.147 | 0.158 | 0.168 | 0.177 | 0.186 | 0.19 | 0.2 | 0.2 | 0.2 | 0.2 | 0.21 | 0.21 | 0.21 | 0.2 | 0.19 | 0.18 | 0.175 | 0.17 | 0.16 | 0.15 | 0.14 | 0.13 | 0.12 | 0.1 | 0.085 | 0.073 | 0.063 | 0.053 | 0.044 | 0.036 | 0.029 | 0.025 | 0.02 | 0.016 | 0.013 | 0.011 | 0.011 | 0.012 | 0.014 | 0.016 | 0.018 | 0.02 | 0.024 | 0.036 | 0.037 | 0.1 | 0.26 | 0.28 |  |  | 1.528 |  | 1.523 | 1.519 |  | 1.517 |  | 1.515 |  |  |  | 0.91856 |  |  | 0.412 | 0.413 | 78.8 | 0.312 | 0.345 | 81.9 | 2 | B | 1 | 520 | 101 | 2.5 | 1.13 | 2.6 | 0.1 | cyan | 10 | 15 | 5 | 10 | BG26 | NONE
BGC23 | BP | 500 | 300 | 2.5 | 1.7783e-16 | 1.7783e-16 | 3.1623e-16 | 5.6234e-16 | 5.6234e-16 | 5.6234e-16 | 5.6234e-16 | 5.6234e-16 | 1e-15 | 1.7783e-14 | 1e-05 | 0.0047315 | 0.1 | 0.37584 | 0.66069 | 0.83657 | 0.91728 | 0.95499 | 0.97724 | 0.97724 | 0.98288 | 0.98288 | 0.98855 | 0.98855 | 0.98855 | 0.98855 | 0.99426 | 0.99426 | 0.99426 | 0.99426 | 0.99426 | 0.98855 | 0.98288 | 0.97163 | 0.95499 | 0.9279 | 0.8964 | 0.85114 | 0.80353 | 0.73282 | 0.66834 | 0.57876 | 0.50119 | 0.4217 | 0.34475 | 0.28184 | 0.21135 | 0.16788 | 0.12589 | 0.089125 | 0.066834 | 0.047315 | 0.035481 | 0.025119 | 0.017783 | 0.013335 | 0.01 | 0.0056234 | 0.0035481 | 0.0025119 | 0.0019953 | 0.0016788 | 0.0014962 | 0.0014962 | 0.0016788 | 0.0021135 | 0.0026607 | 0.0037584 | 0.0047315 | 0.0089125 | 0.015849 | 0.026607 | 0.04217 | 0.066834 | 0.089125 | 0.12589 | 0.17783 | 0.26607 | 0.33497 | 0.4217 | 0.53088 | 0.59566 | 0.65313 | 0.67999 | 0.68786 | 0.67608 | 0.6569 | 0.62015 | 0.56234 | 0.50119 | 0.4217 | 0.28184 | 0.074989 | 0.001 | 2.5 | 6.3 | 6.3 | 6.2 | 6.1 | 6.1 | 6.1 | 6.1 | 6.1 | 6 | 5.5 | 2 | 0.93 | 0.4 | 0.17 | 0.072 | 0.031 | 0.015 | 0.008 | 0.004 | 0.004 | 0.003 | 0.003 | 0.002 | 0.002 | 0.002 | 0.002 | 0.001 | 0.001 | 0.001 | 0.001 | 0.001 | 0.002 | 0.003 | 0.005 | 0.008 | 0.013 | 0.019 | 0.028 | 0.038 | 0.054 | 0.07 | 0.095 | 0.12 | 0.15 | 0.185 | 0.22 | 0.27 | 0.31 | 0.36 | 0.42 | 0.47 | 0.53 | 0.58 | 0.64 | 0.7 | 0.75 | 0.8 | 0.9 | 0.98 | 1.04 | 1.08 | 1.11 | 1.13 | 1.13 | 1.11 | 1.07 | 1.03 | 0.97 | 0.93 | 0.82 | 0.72 | 0.63 | 0.55 | 0.47 | 0.42 | 0.36 | 0.3 | 0.23 | 0.19 | 0.15 | 0.11 | 0.09 | 0.074 | 0.067 | 0.065 | 0.068 | 0.073 | 0.083 | 0.1 | 0.12 | 0.15 | 0.22 | 0.45 | 1.2 |  |  | 1.548 |  | 1.543 | 1.54 |  | 1.538 |  | 1.535 |  |  |  | 0.91351 |  |  | 0.373 | 0.427 | 59.1 | 0.279 | 0.347 | 65 | 3 | E | 5 | 380 | 108 | 2.84 | 0.33 | 3.2 | 0.1 | cyan | 10 | 15 | 5 | 10 | BG38 | CM500/CAW500
BGC29 | BP | 500 | 300 | 1 | 0.0001 | 0.0001 | 0.0001 | 0.0001 | 0.0001 | 0.0001 | 0.0001 | 0.0001 | 0.0001 | 0.001 | 0.01 | 0.012882 | 0.12794 | 0.48417 | 0.66988 | 0.83176 | 0.91201 | 0.9506 | 0.96828 | 0.97611 | 0.97949 | 0.99426 | 0.99426 | 0.99426 | 0.99426 | 0.99426 | 0.99426 | 0.99426 | 0.99426 | 0.99426 | 0.99426 | 0.98514 | 0.97724 | 0.9528 | 0.93972 | 0.91517 | 0.88105 | 0.83368 | 0.75858 | 0.66681 | 0.59429 | 0.49488 | 0.42954 | 0.36644 | 0.26853 | 0.18408 | 0.14093 | 0.1 | 0.060256 | 0.033113 | 0.021878 | 0.015136 | 0.0065163 | 0.0050119 | 0.0015849 | 0.00072444 | 0.0001 | 0.0001 | 0.0001 | 0.0001 | 0.0001 | 0.0001 | 0.0001 | 0.0001 | 0.0001 | 0.0001 | 0.0001 | 0.0001 | 0.0001 | 0.0001 | 0.0001 | 0.0001 | 0.0001 | 0.0065585 | 0.0001 | 0.0082479 | 0.011832 | 0.026136 | 0.052076 | 0.14418 | 0.28216 | 0.43318 | 0.56086 | 0.6513 | 0.71691 | 0.74769 | 0.75599 | 0.76767 | 0.76711 | 0.713 | 0.67149 | 0.42436 | 0.13824 | 0.069873 | 1 | 4 | 4 | 4 | 4 | 4 | 4 | 4 | 4 | 4 | 3 | 2 | 1.89 | 0.893 | 0.315 | 0.174 | 0.08 | 0.04 | 0.022 | 0.014 | 0.0105 | 0.009 | 0.0025 | 0.0025 | 0.0025 | 0.0025 | 0.0025 | 0.0025 | 0.0025 | 0.0025 | 0.0025 | 0.0025 | 0.0065 | 0.01 | 0.021 | 0.027 | 0.0385 | 0.055 | 0.079 | 0.12 | 0.176 | 0.226 | 0.3055 | 0.367 | 0.436 | 0.571 | 0.735 | 0.851 | 1 | 1.22 | 1.48 | 1.66 | 1.82 | 2.186 | 2.3 | 2.8 | 3.14 | 4 | 4 | 4 | 4 | 4 | 4 | 4 | 4 | 4 | 4 | 4 | 4 | 4 | 4 | 4 | 4 | 4 | 2.1832 | 4 | 2.0837 | 1.9269 | 1.5828 | 1.2834 | 0.8411 | 0.54951 | 0.36333 | 0.25115 | 0.18622 | 0.14454 | 0.12628 | 0.12148 | 0.11482 | 0.11514 | 0.14691 | 0.17296 | 0.37226 | 0.85936 | 1.1557 | [5 empty] | 1.537 | [6 empty] | Reflaction Factor P: 0.91424 | 1 | [8 empty] | cyan | 10 | 15 | 5 | 10 | S8612 | CM500/CAW500
CONVERSION (LIGHT BALANCE) GLASS
BC16 | Blue |  |  | 2.5 | 3.1623e-08 | 3.1623e-08 | 3.1623e-08 | 3.1623e-08 | 3.1623e-08 | 3.1623e-08 | 3.1623e-08 | 3.1623e-08 | 3.1623e-08 | 3.1623e-08 | 3.1623e-05 | 0.00017783 | 0.00031623 | 0.001 | 0.0047315 | 0.022516 | 0.091201 | 0.30549 | 0.56885 | 0.80353 | 0.94951 | 0.98288 | 0.98855 | 0.98855 | 0.97724 | 0.95499 | 0.9279 | 0.8964 | 0.86099 | 0.83657 | 0.82699 | 0.81752 | 0.82699 | 0.83657 | 0.8414 | 0.83657 | 0.8414 | 0.77179 | 0.74559 | 0.73282 | 0.72444 | 0.72028 | 0.71203 | 0.69984 | 0.67608 | 0.6569 | 0.65313 | 0.67608 | 0.73282 | 0.78977 | 0.83657 | 0.84625 | 0.90678 | 0.94406 | 0.96605 | 0.97163 | 0.97724 | 0.98288 | 0.98288 | 0.98288 | 0.98288 | 0.97724 | 0.97724 | 0.97163 | 0.97163 | 0.96605 | 0.96051 | 0.95499 | 0.94951 | 0.94406 | 0.9279 | 0.91201 | 0.89125 | 0.88614 | 0.88105 | 0.87599 | 0.87599 | 0.87096 | 0.87096 | 0.87096 | 0.86596 | 0.87096 | 0.87096 | 0.87096 | 0.87599 | 0.87599 | 0.88105 | 0.88614 | 0.87599 | 0.86099 | 0.8414 | 0.59566 | 0.37584 | 0.4217 | 2.5 | 3 | 3 | 3 | 3 | 3 | 3 | 3 | 3 | 3 | 3 | 1.8 | 1.5 | 1.4 | 1.2 | 0.93 | 0.659 | 0.416 | 0.206 | 0.098 | 0.038 | 0.009 | 0.003 | 0.002 | 0.002 | 0.004 | 0.008 | 0.013 | 0.019 | 0.026 | 0.031 | 0.033 | 0.035 | 0.033 | 0.031 | 0.03 | 0.031 | 0.03 | 0.045 | 0.051 | 0.054 | 0.056 | 0.057 | 0.059 | 0.062 | 0.068 | 0.073 | 0.074 | 0.068 | 0.054 | 0.041 | 0.031 | 0.029 | 0.017 | 0.01 | 0.006 | 0.005 | 0.004 | 0.003 | 0.003 | 0.003 | 0.003 | 0.004 | 0.004 | 0.005 | 0.005 | 0.006 | 0.007 | 0.008 | 0.009 | 0.01 | 0.013 | 0.016 | 0.02 | 0.021 | 0.022 | 0.023 | 0.023 | 0.024 | 0.024 | 0.024 | 0.025 | 0.024 | 0.024 | 0.024 | 0.023 | 0.023 | 0.022 | 0.021 | 0.023 | 0.026 | 0.03 | 0.09 | 0.17 | 0.15 |  |  | 1.505 |  | 1.5 | 1.497 |  | 1.495 |  | 1.492 |  |  |  | 0.92379 |  |  | 0.4398 | 0.407 | 83 | 0.3402 | 0.3472 | 83.6 | 2 | В | 6 | 530 | 83 | 2.5 | 0.76 | 3.75 |  | blue | 10 | 15 | 5 | 10 | NONE | LB20
BC17 | Blue |  |  | 2.5 | 1e-15 | 1e-15 | 1e-15 | 1e-15 | 1e-15 | 1e-15 | 1e-15 | 1e-15 | 0.0001 | 0.0065313 | 0.020654 | 0.048139 | 0.068786 | 0.093864 | 0.14962 | 0.25264 | 0.40738 | 0.70388 | 0.86099 | 0.94951 | 0.98855 | 0.99426 | 0.99426 | 0.99426 | 0.99426 | 0.97724 | 0.97163 | 0.95499 | 0.94406 | 0.93325 | 0.93325 | 0.93325 | 0.94406 | 0.94406 | 0.94406 | 0.94406 | 0.92257 | 0.90678 | 0.8964 | 0.88614 | 0.87096 | 0.88614 | 0.87599 | 0.87096 | 0.86099 | 0.85114 | 0.86099 | 0.88105 | 0.91201 | 0.93325 | 0.94406 | 0.95499 | 0.97163 | 0.98288 | 0.99426 | 0.99426 | 0.99426 | 0.99426 | 0.99426 | 0.99426 | 0.99426 | 0.99426 | 0.99426 | 0.98855 | 0.98288 | 0.96605 | 0.97724 | 0.97724 | 0.97724 | 0.97724 | 0.96605 | 0.95499 | 0.95499 | 0.95499 | 0.94951 | 0.94951 | 0.94406 | 0.94406 | 0.94406 | 0.94406 | 0.94406 | 0.94406 | 0.94406 | 0.91728 | 0.92257 | 0.92257 | 0.93325 | 0.93864 | 0.92257 | 0.90678 | 0.89125 | 0.77179 | 0.44668 | 0.56234 | 2.5 | 6 | 6 | 6 | 6 | 6 | 6 | 6 | 6 | 1.6 | 0.874 | 0.674 | 0.527 | 0.465 | 0.411 | 0.33 | 0.239 | 0.156 | 0.061 | 0.026 | 0.009 | 0.002 | 0.001 | 0.001 | 0.001 | 0.001 | 0.004 | 0.005 | 0.008 | 0.01 | 0.012 | 0.012 | 0.012 | 0.01 | 0.01 | 0.01 | 0.01 | 0.014 | 0.017 | 0.019 | 0.021 | 0.024 | 0.021 | 0.023 | 0.024 | 0.026 | 0.028 | 0.026 | 0.022 | 0.016 | 0.012 | 0.01 | 0.008 | 0.005 | 0.003 | 0.001 | 0.001 | 0.001 | 0.001 | 0.001 | 0.001 | 0.001 | 0.001 | 0.001 | 0.002 | 0.003 | 0.006 | 0.004 | 0.004 | 0.004 | 0.004 | 0.006 | 0.008 | 0.008 | 0.008 | 0.009 | 0.009 | 0.01 | 0.01 | 0.01 | 0.01 | 0.01 | 0.01 | 0.01 | 0.015 | 0.014 | 0.014 | 0.012 | 0.011 | 0.014 | 0.017 | 0.02 | 0.045 | 0.14 | 0.1 | [5 empty] | 1.497 | [7 empty] | 0.92379 |  |  | 0.4237 | 0.4037 | 66.7 | 0.3233 | 0.3352 | 68 | 2 | В | 6 | 530 | 83 | 2.5 | 0.76 | 3.75 |  | blue | 10 | 15 | 5 | 10 | NONE | LB40
BC18 | Blue |  |  | 2.5 | 1e-15 | 1e-15 | 1e-15 | 1e-15 | 1e-15 | 1e-15 | 1e-15 | 1e-15 | 1e-15 | 1e-15 | 1.2589e-06 | 5.6234e-05 | 0.00014125 | 0.00037584 | 0.0019953 | 0.013335 | 0.064195 | 0.097724 | 0.30549 | 0.62373 | 0.77625 | 0.85114 | 0.86596 | 0.86596 | 0.84625 | 0.80353 | 0.74989 | 0.68786 | 0.64565 | 0.60954 | 0.58546 | 0.57876 | 0.58884 | 0.60954 | 0.61306 | 0.60256 | 0.56234 | 0.51286 | 0.45973 | 0.42904 | 0.41687 | 0.4121 | 0.40041 | 0.38459 | 0.35481 | 0.33113 | 0.34277 | 0.36308 | 0.44412 | 0.55271 | 0.66451 | 0.77179 | 0.83657 | 0.89125 | 0.92257 | 0.93325 | 0.94951 | 0.95499 | 0.95499 | 0.95499 | 0.94951 | 0.94406 | 0.93864 | 0.93864 | 0.93325 | 0.92257 | 0.92257 | 0.91728 | 0.90157 | 0.90157 | 0.86596 | 0.85114 | 0.83176 | 0.82699 | 0.82224 | 0.81752 | 0.81283 | 0.81283 | 0.81283 | 0.81283 | 0.80353 | 0.81283 | 0.82699 | 0.83657 | 0.8414 | 0.8414 | 0.85605 | 0.86596 | 0.85605 | 0.8414 | 0.76296 | 0.53088 | 0.29854 | 0.33497 | 2.5 | 6 | 6 | 6 | 6 | 6 | 6 | 6 | 6 | 6 | 6 | 2.36 | 1.7 | 1.54 | 1.37 | 1.08 | 0.75 | 0.477 | 0.404 | 0.206 | 0.082 | 0.044 | 0.028 | 0.025 | 0.025 | 0.029 | 0.038 | 0.05 | 0.065 | 0.076 | 0.086 | 0.093 | 0.095 | 0.092 | 0.086 | 0.085 | 0.088 | 0.1 | 0.116 | 0.135 | 0.147 | 0.152 | 0.154 | 0.159 | 0.166 | 0.18 | 0.192 | 0.186 | 0.176 | 0.141 | 0.103 | 0.071 | 0.045 | 0.031 | 0.02 | 0.014 | 0.012 | 0.009 | 0.008 | 0.008 | 0.008 | 0.009 | 0.01 | 0.011 | 0.011 | 0.012 | 0.014 | 0.014 | 0.015 | 0.018 | 0.018 | 0.025 | 0.028 | 0.032 | 0.033 | 0.034 | 0.035 | 0.036 | 0.036 | 0.036 | 0.036 | 0.038 | 0.036 | 0.033 | 0.031 | 0.03 | 0.03 | 0.027 | 0.025 | 0.027 | 0.03 | 0.047 | 0.11 | 0.21 | 0.19 | [5 empty] | 1.497 | [7 empty] | 0.92379 |  |  | 0.4099 | 0.4004 | 55.5 | 0.3097 | 0.325 | 57.2 | 2 | В | 6 | 530 | 83 | 2.5 | 0.76 | 3.75 |  | blue | 10 | 15 | 5 | 10 | NONE | LB80
OC19 | Amber |  |  | 2.5 | 3.1623e-08 | 3.1623e-08 | 3.1623e-08 | 3.1623e-08 | 3.1623e-08 | 3.1623e-08 | 3.1623e-08 | 0.032734 | 0.15849 | 0.22646 | 0.35481 | 0.53088 | 0.63826 | 0.70795 | 0.77179 | 0.74131 | 0.72862 | 0.79433 | 0.84625 | 0.92257 | 0.95499 | 0.8414 | 0.60604 | 0.68786 | 0.79433 | 0.82224 | 0.89125 | 0.90157 | 0.90678 | 0.91201 | 0.91728 | 0.92257 | 0.9279 | 0.93325 | 0.93864 | 0.93864 | 0.94406 | 0.95499 | 0.96051 | 0.96605 | 0.97163 | 0.97724 | 0.97724 | 0.98288 | 0.98288 | 0.98288 | 0.98855 | 0.98855 | 0.98855 | 0.98855 | 0.99426 | 0.99426 | 0.99426 | 0.99426 | 0.99426 | 0.99426 | 0.99426 | 0.99426 | 0.99426 | 0.99426 | 0.99426 | 0.99426 | 0.99426 | 0.99426 | 0.99426 | 0.99426 | 0.99426 | 0.99426 | 0.99426 | 0.99426 | 0.99426 | 0.99426 | 0.98855 | 0.98288 | 0.98288 | 0.98288 | 0.98288 | 0.98288 | 0.98288 | 0.97724 | 0.97724 | 0.97163 | 0.97163 | 0.96605 | 0.96051 | 0.94951 | 0.93325 | 0.91728 | 0.89125 | 0.84625 | 0.81752 | 0.68786 | 0.59566 | 0.50119 | 2.5 | 3 | 3 | 3 | 3 | 3 | 3 | 3 | 0.594 | 0.32 | 0.258 | 0.18 | 0.11 | 0.078 | 0.06 | 0.045 | 0.052 | 0.055 | 0.04 | 0.029 | 0.014 | 0.008 | 0.03 | 0.087 | 0.065 | 0.04 | 0.034 | 0.02 | 0.018 | 0.017 | 0.016 | 0.015 | 0.014 | 0.013 | 0.012 | 0.011 | 0.011 | 0.01 | 0.008 | 0.007 | 0.006 | 0.005 | 0.004 | 0.004 | 0.003 | 0.003 | 0.003 | 0.002 | 0.002 | 0.002 | 0.002 | 0.001 | 0.001 | 0.001 | 0.001 | 0.001 | 0.001 | 0.001 | 0.001 | 0.001 | 0.001 | 0.001 | 0.001 | 0.001 | 0.001 | 0.001 | 0.001 | 0.001 | 0.001 | 0.001 | 0.001 | 0.001 | 0.001 | 0.002 | 0.003 | 0.003 | 0.003 | 0.003 | 0.003 | 0.003 | 0.004 | 0.004 | 0.005 | 0.005 | 0.006 | 0.007 | 0.009 | 0.012 | 0.015 | 0.02 | 0.029 | 0.035 | 0.065 | 0.09 | 0.12 | [5 empty] | 1.543 | [7 empty] | 0.91279 |  |  | 0.4569 | 0.4123 | 88.2 | 0.3605 | 0.3644 | 87.6 | 2 | А | 4 | 560 | 63 | 2.48 | 0.95 | 2.8 |  | amber | 10 | 15 | 5 | 10 | NONE | LA20
OC20 | Amber |  |  | 2.5 | 3.1623e-08 | 3.1623e-08 | 3.1623e-08 | 3.1623e-08 | 3.1623e-08 | 3.1623e-08 | 3.1623e-08 | 0.0085605 | 0.033497 | 0.10715 | 0.203 | 0.4217 | 0.56234 | 0.62373 | 0.66834 | 0.58884 | 0.53703 | 0.60256 | 0.71203 | 0.8414 | 0.90157 | 0.66834 | 0.3408 | 0.47315 | 0.60256 | 0.66069 | 0.75858 | 0.79433 | 0.80353 | 0.81283 | 0.81752 | 0.82224 | 0.83176 | 0.8414 | 0.84625 | 0.85605 | 0.87599 | 0.89125 | 0.90678 | 0.9279 | 0.93864 | 0.94951 | 0.95499 | 0.96051 | 0.96605 | 0.97163 | 0.97724 | 0.97724 | 0.97724 | 0.97724 | 0.98288 | 0.98288 | 0.98855 | 0.98855 | 0.98855 | 0.98855 | 0.98855 | 0.98855 | 0.98855 | 0.98855 | 0.98855 | 0.98855 | 0.98855 | 0.98855 | 0.98855 | 0.98855 | 0.98855 | 0.98855 | 0.98855 | 0.98855 | 0.98855 | 0.98855 | 0.97724 | 0.96605 | 0.96605 | 0.96605 | 0.96605 | 0.96605 | 0.96605 | 0.96605 | 0.95499 | 0.94406 | 0.94406 | 0.93325 | 0.92257 | 0.90157 | 0.87096 | 0.8414 | 0.79433 | 0.71614 | 0.66834 | 0.47315 | 0.35481 | 0.25119 | 2.5 | 3 | 3 | 3 | 3 | 3 | 3 | 3 | 0.827 | 0.59 | 0.388 | 0.277 | 0.15 | 0.1 | 0.082 | 0.07 | 0.092 | 0.108 | 0.088 | 0.059 | 0.03 | 0.018 | 0.07 | 0.187 | 0.13 | 0.088 | 0.072 | 0.048 | 0.04 | 0.038 | 0.036 | 0.035 | 0.034 | 0.032 | 0.03 | 0.029 | 0.027 | 0.023 | 0.02 | 0.017 | 0.013 | 0.011 | 0.009 | 0.008 | 0.007 | 0.006 | 0.005 | 0.004 | 0.004 | 0.004 | 0.004 | 0.003 | 0.003 | 0.002 | 0.002 | 0.002 | 0.002 | 0.002 | 0.002 | 0.002 | 0.002 | 0.002 | 0.002 | 0.002 | 0.002 | 0.002 | 0.002 | 0.002 | 0.002 | 0.002 | 0.002 | 0.002 | 0.002 | 0.004 | 0.006 | 0.006 | 0.006 | 0.006 | 0.006 | 0.006 | 0.006 | 0.008 | 0.01 | 0.01 | 0.012 | 0.014 | 0.018 | 0.024 | 0.03 | 0.04 | 0.058 | 0.07 | 0.13 | 0.18 | 0.24 |  |  | 1.522 |  | 1.547 | 1.543 |  | 1.54 |  | 1.538 |  |  | Reflaction Factor P: 0.91279 |  | А | 4 | 560 | 68 | 2.58 | 0.93 | 2.9 |  | amber | 10 | 15 | 5 | 10 | NONE | LA20
TC1 | Brown |  |  | 1 | 0.001 | 0.001 | 0.001 | 0.001 | 0.001 | 0.001 | 0.001 | 0.001 | 0.001 | 0.001 | 0.001 | 0.01 | 0.028184 | 0.01 | 0.001 | 0.001 | 0.001 | 0.001 | 0.001 | 0.001 | 0.0014125 | 0.0073181 | 0.036308 | 0.062124 | 0.12589 | 0.17179 | 0.20893 | 0.2541 | 0.27542 | 0.29702 | 0.31477 | 0.33055 | 0.33884 | 0.36323 | 0.37497 | 0.38905 | 0.40738 | 0.41108 | 0.39811 | 0.4001 | 0.38905 | 0.39012 | 0.38019 | 0.36323 | 0.37154 | 0.38019 | 0.39811 | 0.43704 | 0.47315 | 0.51558 | 0.54325 | 0.57519 | 0.60256 | 0.63405 | 0.66069 | 0.66988 | 0.69502 | 0.74131 | 0.75858 | 0.77403 | 0.79433 | 0.80801 | 0.81283 | 0.81901 | 0.83176 | 0.83684 | 0.85114 | 0.84865 | 0.86099 | 0.86247 | 0.87498 | 0.8793 | 0.88105 | 0.88624 | 0.89125 | 0.90015 | 0.90991 | 0.9121 | 0.91622 | 0.92206 | 0.92406 | 0.92897 | 0.93802 | 0.94842 | 0.96229 | 0.96701 | 0.96901 | 0.9594 | 0.94102 | 0.91508 | 0.89125 | 0.85951 | 0.79333 | 0.63096 | 1 | 3 | 3 | 3 | 3 | 3 | 3 | 3 | 3 | 3 | 3 | 3 | 2 | 1.55 | 2 | 3 | 3 | 3 | 3 | 3 | 3 | 2.85 | 2.1356 | 1.44 | 1.2067 | 0.9 | 0.765 | 0.68 | 0.59499 | 0.56 | 0.52721 | 0.502 | 0.48076 | 0.47 | 0.43982 | 0.426 | 0.41 | 0.39 | 0.38608 | 0.4 | 0.39784 | 0.41 | 0.4088 | 0.42 | 0.43982 | 0.43 | 0.42 | 0.4 | 0.35948 | 0.325 | 0.2877 | 0.265 | 0.24019 | 0.22 | 0.19788 | 0.18 | 0.174 | 0.158 | 0.13 | 0.12 | 0.11124 | 0.1 | 0.092581 | 0.09 | 0.086711 | 0.08 | 0.077358 | 0.07 | 0.07127 | 0.065 | 0.064256 | 0.058 | 0.055863 | 0.055 | 0.052447 | 0.05 | 0.045683 | 0.041 | 0.039959 | 0.038 | 0.03524 | 0.034302 | 0.032 | 0.027786 | 0.023 | 0.016694 | 0.014567 | 0.013672 | 0.018 | 0.026401 | 0.038539 | 0.05 | 0.065751 | 0.10055 | 0.2 | [5 empty] | 1.522 | [6 empty] | Reflaction Factor P: 0.91784 | [9 empty] | brownish | 10 | 15 | 5 | 10 | FG13 | LA140
TC6 | Brown |  |  | 1 | 1e-06 | 1e-06 | 1e-06 | 1e-06 | 1e-06 | 1e-06 | 1e-06 | 1e-06 | 1e-06 | 1e-06 | 1e-06 | 1e-06 | 1e-06 | 6.3096e-05 | 0.01122 | 0.11614 | 0.25942 | 0.37154 | 0.39902 | 0.45709 | 0.47315 | 0.47863 | 0.45709 | 0.44668 | 0.42954 | 0.42658 | 0.42658 | 0.42658 | 0.43351 | 0.44668 | 0.45709 | 0.46774 | 0.49091 | 0.51286 | 0.53827 | 0.57412 | 0.60674 | 0.6166 | 0.62087 | 0.6166 | 0.63826 | 0.65313 | 0.66069 | 0.67608 | 0.67453 | 0.68234 | 0.69343 | 0.71614 | 0.74131 | 0.76033 | 0.76913 | 0.77268 | 0.76913 | 0.76384 | 0.76033 | 0.74989 | 0.73961 | 0.72444 | 0.70958 | 0.69984 | 0.68234 | 0.67608 | 0.65766 | 0.65313 | 0.64121 | 0.63826 | 0.62806 | 0.6166 | 0.62087 | 0.6166 | 0.61376 | 0.6166 | 0.61944 | 0.63096 | 0.64714 | 0.66069 | 0.68707 | 0.70795 | 0.72946 | 0.74131 | 0.77625 | 0.78886 | 0.80353 | 0.81846 | 0.82985 | 0.84528 | 0.84918 | 0.85114 | 0.84333 | 0.83176 | 0.80724 | 0.77625 | 0.74131 | 0.72277 | 1 | 6 | 6 | 6 | 6 | 6 | 6 | 6 | 6 | 6 | 6 | 6 | 6 | 6 | 4.2 | 1.95 | 0.935 | 0.586 | 0.43 | 0.399 | 0.34 | 0.325 | 0.32 | 0.34 | 0.35 | 0.367 | 0.37 | 0.37 | 0.37 | 0.363 | 0.35 | 0.34 | 0.33 | 0.309 | 0.29 | 0.269 | 0.241 | 0.217 | 0.21 | 0.207 | 0.21 | 0.195 | 0.185 | 0.18 | 0.17 | 0.171 | 0.166 | 0.159 | 0.145 | 0.13 | 0.119 | 0.114 | 0.112 | 0.114 | 0.117 | 0.119 | 0.125 | 0.131 | 0.14 | 0.149 | 0.155 | 0.166 | 0.17 | 0.182 | 0.185 | 0.193 | 0.195 | 0.202 | 0.21 | 0.207 | 0.21 | 0.212 | 0.21 | 0.208 | 0.2 | 0.189 | 0.18 | 0.163 | 0.15 | 0.137 | 0.13 | 0.11 | 0.103 | 0.095 | 0.087 | 0.081 | 0.073 | 0.071 | 0.07 | 0.074 | 0.08 | 0.093 | 0.11 | 0.13 | 0.141 | [5 empty] | 1.528 | [7 empty] | 0.9164 |  |  | 0.5242 | 0.4154 | 25 | 0.4489 | 0.4035 | 23.3 | 2 | C | 1 | 520 | 107 | 2.52 | 1.14 | 2.5 | 0.2 | brownish | 10 | 15 | 5 | 10 | FG13 | LA140
TC10 | Brown |  |  | 1 | 1e-06 | 1e-06 | 1e-06 | 1e-06 | 3.1623e-06 | 1e-05 | 3.1623e-05 | 0.0001 | 0.00031623 | 0.001 | 0.0031623 | 0.01 | 0.031623 | 0.1 | 0.12589 | 0.38905 | 0.6166 | 0.66069 | 0.70795 | 0.70795 | 0.70795 | 0.51286 | 0.37154 | 0.28184 | 0.2138 | 0.2138 | 0.23442 | 0.26607 | 0.302 | 0.32734 | 0.35481 | 0.38019 | 0.40738 | 0.41687 | 0.42658 | 0.42658 | 0.43652 | 0.46238 | 0.48978 | 0.49545 | 0.50119 | 0.48417 | 0.46774 | 0.47315 | 0.47863 | 0.51286 | 0.57544 | 0.63826 | 0.70795 | 0.74989 | 0.79433 | 0.79433 | 0.79433 | 0.78524 | 0.77625 | 0.75858 | 0.74131 | 0.75858 | 0.67608 | 0.64565 | 0.6166 | 0.59566 | 0.57544 | 0.56234 | 0.54954 | 0.54325 | 0.53703 | 0.53088 | 0.52481 | 0.56234 | 0.60256 | 0.56885 | 0.53703 | 0.56234 | 0.58884 | 0.60954 | 0.63096 | 0.65313 | 0.67608 | 0.67143 | 0.66681 | 0.66069 | 0.65615 | 0.65163 | 0.64565 | 0.66527 | 0.68549 | 0.70795 | 0.73621 | 0.7656 | 0.79433 | 0.71945 | 0.65163 | 0.58884 | 1 | 6 | 6 | 6 | 6 | 5.5 | 5 | 4.5 | 4 | 3.5 | 3 | 2.5 | 2 | 1.5 | 1 | 0.9 | 0.41 | 0.21 | 0.18 | 0.15 | 0.15 | 0.15 | 0.29 | 0.43 | 0.55 | 0.67 | 0.67 | 0.63 | 0.575 | 0.52 | 0.485 | 0.45 | 0.42 | 0.39 | 0.38 | 0.37 | 0.37 | 0.36 | 0.335 | 0.31 | 0.305 | 0.3 | 0.315 | 0.33 | 0.325 | 0.32 | 0.29 | 0.24 | 0.195 | 0.15 | 0.125 | 0.1 | 0.1 | 0.1 | 0.105 | 0.11 | 0.12 | 0.13 | 0.12 | 0.17 | 0.19 | 0.21 | 0.225 | 0.24 | 0.25 | 0.26 | 0.265 | 0.27 | 0.275 | 0.28 | 0.25 | 0.22 | 0.245 | 0.27 | 0.25 | 0.23 | 0.215 | 0.2 | 0.185 | 0.17 | 0.173 | 0.176 | 0.18 | 0.183 | 0.186 | 0.19 | 0.177 | 0.164 | 0.15 | 0.133 | 0.116 | 0.1 | 0.143 | 0.186 | 0.23 | [5 empty] | 1.525 | [7 empty] | 0.91712 |  |  | 0.5065 | 0.4277 | 18.7 | 0.4296 | 0.4145 | 17.9 | 2 | A | 1 | 510 | 105 | 2.51 | 1.14 | 2.5 | 0.2 | brownish | 10 | 15 | 5 | 10 | NONE | NONE
HEAT-ABSORBING GLASS |  |  | CTE
BGC5 | KP | 590 | 99 | 3.5 | 8.9125e-23 | 8.9125e-23 | 1.9953e-22 | 4.4668e-22 | 4.4668e-22 | 4.4668e-22 | 4.4668e-22 | 4.4668e-22 | 4.4668e-22 | 1e-21 | 8.9125e-16 | 3.5481e-10 | 4.7863e-06 | 0.00083176 | 0.024547 | 0.13335 | 0.32359 | 0.52481 | 0.66834 | 0.72444 | 0.75422 | 0.77268 | 0.78524 | 0.78524 | 0.78524 | 0.78524 | 0.78524 | 0.78524 | 0.78524 | 0.78524 | 0.78524 | 0.78524 | 0.77268 | 0.75422 | 0.72444 | 0.69582 | 0.66834 | 0.6166 | 0.56885 | 0.50408 | 0.46505 | 0.4121 | 0.36517 | 0.32359 | 0.27542 | 0.23442 | 0.19953 | 0.16982 | 0.14454 | 0.12303 | 0.10471 | 0.089125 | 0.075858 | 0.064565 | 0.050699 | 0.039811 | 0.033884 | 0.022646 | 0.015136 | 0.011885 | 0.0093325 | 0.0067608 | 0.0057544 | 0.0045186 | 0.0038459 | 0.0032734 | 0.00302 | 0.0027861 | 0.0025704 | 0.0025704 | 0.00302 | 0.0035481 | 0.0041687 | 0.0053088 | 0.0067608 | 0.0079433 | 0.011885 | 0.017783 | 0.039811 | 0.075858 | 0.10471 | 0.1135 | 0.1135 | 0.1135 | 0.1135 | 0.12303 | 0.12303 | 0.13335 | 0.13335 | 0.13335 | 0.13335 | 0.059566 | 0.017783 | 0.017783 | 3.5 | 6.3 | 6.3 | 6.2 | 6.1 | 6.1 | 6.1 | 6.1 | 6.1 | 6.1 | 6 | 4.3 | 2.7 | 1.52 | 0.88 | 0.46 | 0.25 | 0.14 | 0.08 | 0.05 | 0.04 | 0.035 | 0.032 | 0.03 | 0.03 | 0.03 | 0.03 | 0.03 | 0.03 | 0.03 | 0.03 | 0.03 | 0.03 | 0.032 | 0.035 | 0.04 | 0.045 | 0.05 | 0.06 | 0.07 | 0.085 | 0.095 | 0.11 | 0.125 | 0.14 | 0.16 | 0.18 | 0.2 | 0.22 | 0.24 | 0.26 | 0.28 | 0.3 | 0.32 | 0.34 | 0.37 | 0.4 | 0.42 | 0.47 | 0.52 | 0.55 | 0.58 | 0.62 | 0.64 | 0.67 | 0.69 | 0.71 | 0.72 | 0.73 | 0.74 | 0.74 | 0.72 | 0.7 | 0.68 | 0.65 | 0.62 | 0.6 | 0.55 | 0.5 | 0.4 | 0.32 | 0.28 | 0.27 | 0.27 | 0.27 | 0.27 | 0.26 | 0.26 | 0.25 | 0.25 | 0.25 | 0.25 | 0.35 | 0.5 | 0.5 |  |  | 1.541 |  | 1.536 | 1.531 |  | 1.529 |  | 1.526 |  |  |  | 0.91568 |  |  | 0.4041 | 0.4172 | 65.6 | 0.3084 | 0.3464 | 68.2 | 2 | C | 1 | 520 | 99 | 2.63 | 1.13 | 2.9 | 0.1 | cyan | 10 | 15 | 5 | 10 | KG5 | HA30/HA50
BGC24 | KP | 695 | 55 | 3.5 | 1e-21 | 1e-21 | 1e-21 | 1e-21 | 1e-21 | 1.9953e-15 | 3.6308e-07 | 0.0020184 | 0.039811 | 0.14454 | 0.32359 | 0.53765 | 0.71862 | 0.83753 | 0.89331 | 0.93004 | 0.9528 | 0.96828 | 0.96828 | 0.9528 | 0.93004 | 0.92257 | 0.91517 | 0.90782 | 0.91517 | 0.91517 | 0.90782 | 0.91517 | 0.93004 | 0.93004 | 0.93004 | 0.93004 | 0.92257 | 0.91517 | 0.92257 | 0.92257 | 0.91517 | 0.90782 | 0.90053 | 0.87902 | 0.85803 | 0.83081 | 0.79799 | 0.76033 | 0.72444 | 0.6847 | 0.64714 | 0.60674 | 0.55976 | 0.51642 | 0.46881 | 0.4256 | 0.39264 | 0.3369 | 0.31081 | 0.27542 | 0.23442 | 0.16982 | 0.13335 | 0.096605 | 0.064565 | 0.043152 | 0.02884 | 0.019275 | 0.012882 | 0.0086099 | 0.0053088 | 0.0038459 | 0.0023714 | 0.0011482 | 0.00070795 | 0.00047315 | 0.00043652 | 0.00040272 | 0.00040272 | 0.00040272 | 0.00029174 | 0.00029174 | 0.0005559 | 0.00076736 | 0.0011482 | 0.0035481 | 0.0045186 | 0.0045186 | 0.0045186 | 0.0038459 | 0.00302 | 0.0062373 | 0.0053088 | 0.0093325 | 0.010116 | 0.011885 | 0.0053088 | 0.0020184 | 3.5 | 6 | 6 | 6 | 6 | 6 | 4.2 | 1.84 | 0.77 | 0.4 | 0.24 | 0.14 | 0.077 | 0.041 | 0.022 | 0.014 | 0.009 | 0.006 | 0.004 | 0.004 | 0.006 | 0.009 | 0.01 | 0.011 | 0.012 | 0.011 | 0.011 | 0.012 | 0.011 | 0.009 | 0.009 | 0.009 | 0.009 | 0.01 | 0.011 | 0.01 | 0.01 | 0.011 | 0.012 | 0.013 | 0.016 | 0.019 | 0.023 | 0.028 | 0.034 | 0.04 | 0.047 | 0.054 | 0.062 | 0.072 | 0.082 | 0.094 | 0.106 | 0.116 | 0.135 | 0.145 | 0.16 | 0.18 | 0.22 | 0.25 | 0.29 | 0.34 | 0.39 | 0.44 | 0.49 | 0.54 | 0.59 | 0.65 | 0.69 | 0.75 | 0.84 | 0.9 | 0.95 | 0.96 | 0.97 | 0.97 | 0.97 | 1.01 | 1.01 | 0.93 | 0.89 | 0.84 | 0.7 | 0.67 | 0.67 | 0.67 | 0.69 | 0.72 | 0.63 | 0.65 | 0.58 | 0.57 | 0.55 | 0.65 | 0.77 |  |  | 1.527 |  | 1.523 | 1.52 |  | 1.518 |  | 1.515 |  |  |  | 0.91832 |  |  | 0.4365 | 0.4082 | 80 | 0.338 | 0.3484 | 80.6 | 2 | C | 2 | 620 | 55 | 2.55 | 0.78 | 2.7 |  | cyan | 10 | 15 | 5 | 10 | KG1 | HA30/HA50
BGC25 | KP | 650 | 55 | 3.5 | 1e-21 | 1e-21 | 1e-21 | 1e-21 | 1e-21 | 1e-21 | 2.5119e-13 | 1.5668e-08 | 0.0010593 | 0.0093325 | 0.082224 | 0.19011 | 0.43954 | 0.5781 | 0.75422 | 0.83081 | 0.89331 | 0.90782 | 0.92257 | 0.90053 | 0.87197 | 0.85114 | 0.83753 | 0.85114 | 0.85803 | 0.85803 | 0.84431 | 0.86497 | 0.87197 | 0.87197 | 0.87902 | 0.86497 | 0.85803 | 0.85803 | 0.85803 | 0.86497 | 0.85803 | 0.83753 | 0.82414 | 0.79159 | 0.76033 | 0.71862 | 0.6792 | 0.62158 | 0.56885 | 0.51642 | 0.47261 | 0.40879 | 0.35075 | 0.29854 | 0.2541 | 0.21627 | 0.18408 | 0.15049 | 0.12303 | 0.096605 | 0.075858 | 0.043152 | 0.022646 | 0.011885 | 0.0062373 | 0.0026761 | 0.001349 | 0.00060256 | 0.00026915 | 0.00012023 | 5.3703e-05 | 2.3988e-05 | 1.0715e-05 | 3.4674e-06 | 1.122e-06 | 7.4989e-07 | 5.0119e-07 | 3.9355e-07 | 3.3497e-07 | 2.851e-07 | 2.2387e-07 | 3.9355e-07 | 7.4989e-07 | 2.5119e-06 | 8.414e-06 | 2.3988e-05 | 2.8184e-05 | 3.3113e-05 | 3.8905e-05 | 4.217e-05 | 4.5709e-05 | 4.9545e-05 | 9.4406e-05 | 0.00017989 | 0.00037154 | 0.00034277 | 0.00029174 | 0.00026915 | 3.5 | 6 | 6 | 6 | 6 | 6 | 6 | 3.6 | 2.23 | 0.85 | 0.58 | 0.31 | 0.206 | 0.102 | 0.068 | 0.035 | 0.023 | 0.014 | 0.012 | 0.01 | 0.013 | 0.017 | 0.02 | 0.022 | 0.02 | 0.019 | 0.019 | 0.021 | 0.018 | 0.017 | 0.017 | 0.016 | 0.018 | 0.019 | 0.019 | 0.019 | 0.018 | 0.019 | 0.022 | 0.024 | 0.029 | 0.034 | 0.041 | 0.048 | 0.059 | 0.07 | 0.082 | 0.093 | 0.111 | 0.13 | 0.15 | 0.17 | 0.19 | 0.21 | 0.235 | 0.26 | 0.29 | 0.32 | 0.39 | 0.47 | 0.55 | 0.63 | 0.735 | 0.82 | 0.92 | 1.02 | 1.12 | 1.22 | 1.32 | 1.42 | 1.56 | 1.7 | 1.75 | 1.8 | 1.83 | 1.85 | 1.87 | 1.9 | 1.83 | 1.75 | 1.6 | 1.45 | 1.32 | 1.3 | 1.28 | 1.26 | 1.25 | 1.24 | 1.23 | 1.15 | 1.07 | 0.98 | 0.99 | 1.01 | 1.02 | [5 empty] | 1.517 | [7 empty] | 0.91903 |  |  | 0.4318 | 0.414 | 79.3 | 0.335 | 0.354 | 80.4 | 2 | C | 2 | 620 | 55 | 2.54 | 0.76 | 2.7 |  | cyan | 10 | 15 | 5 | 10 | KG3 | HA30/HA50
BGC26 | KP | 740 | 92 | 3.5 | 8.9125e-23 | 8.9125e-23 | 1.9953e-22 | 4.4668e-22 | 4.4668e-22 | 1e-21 | 5.6234e-13 | 8.8105e-07 | 0.0021878 | 0.054954 | 0.20773 | 0.44668 | 0.62661 | 0.72444 | 0.77893 | 0.81752 | 0.84431 | 0.85114 | 0.85803 | 0.85803 | 0.85114 | 0.85114 | 0.85803 | 0.85803 | 0.85803 | 0.85114 | 0.84431 | 0.86497 | 0.87902 | 0.87902 | 0.87902 | 0.87902 | 0.87902 | 0.87902 | 0.87902 | 0.89331 | 0.90053 | 0.90053 | 0.90782 | 0.90053 | 0.90053 | 0.90053 | 0.89331 | 0.87902 | 0.85114 | 0.83753 | 0.82414 | 0.80445 | 0.77893 | 0.74216 | 0.70713 | 0.66298 | 0.62158 | 0.5781 | 0.52905 | 0.48809 | 0.42904 | 0.3369 | 0.23442 | 0.15668 | 0.096605 | 0.054954 | 0.026607 | 0.015136 | 0.0079433 | 0.0038459 | 0.0021878 | 0.0011482 | 0.00083176 | 0.00043652 | 0.00051286 | 0.00076736 | 0.00070795 | 0.00070795 | 0.0012445 | 0.0020184 | 0.00302 | 0.00302 | 0.0073282 | 0.010116 | 0.015136 | 0.015136 | 0.012882 | 0.0073282 | 0.0045186 | 0.0045186 | 0.00302 | 0.00302 | 0.00302 | 0.00302 | 0.0053088 | 0.0062373 | 0.00302 | 0.00070795 | 3.5 | 6.3 | 6.3 | 6.2 | 6.1 | 6.1 | 6 | 3.5 | 1.73 | 0.76 | 0.36 | 0.195 | 0.1 | 0.058 | 0.04 | 0.031 | 0.025 | 0.021 | 0.02 | 0.019 | 0.019 | 0.02 | 0.02 | 0.019 | 0.019 | 0.019 | 0.02 | 0.021 | 0.018 | 0.016 | 0.016 | 0.016 | 0.016 | 0.016 | 0.016 | 0.016 | 0.014 | 0.013 | 0.013 | 0.012 | 0.013 | 0.013 | 0.013 | 0.014 | 0.016 | 0.02 | 0.022 | 0.024 | 0.027 | 0.031 | 0.037 | 0.043 | 0.051 | 0.059 | 0.068 | 0.079 | 0.089 | 0.105 | 0.135 | 0.18 | 0.23 | 0.29 | 0.36 | 0.45 | 0.52 | 0.6 | 0.69 | 0.76 | 0.84 | 0.88 | 0.96 | 0.94 | 0.89 | 0.9 | 0.9 | 0.83 | 0.77 | 0.72 | 0.72 | 0.61 | 0.57 | 0.52 | 0.52 | 0.54 | 0.61 | 0.67 | 0.67 | 0.72 | 0.72 | 0.72 | 0.72 | 0.65 | 0.63 | 0.72 | 0.9 | [5 empty] | 1.536 | [7 empty] | 0.91448 |  |  | 0.4467 | 0.4093 | 86.9 | 0.3484 | 0.3584 | 87 | 2 | E | 2 | 480 | 92 | 2.84 | 0.36 | 1.9 | 0.05 | cyan | 10 | 15 | 5 | 10 | KG2 | HA30/HA50
BGC27 | KP | 695 | 59 | 3.5 | 3.1623e-11 | 1e-07 | 2.2387e-07 | 5.0119e-07 | 1.122e-06 | 2.5119e-06 | 5.6234e-06 | 0.0090263 | 0.13335 | 0.25003 | 0.46881 | 0.61165 | 0.79799 | 0.85114 | 0.91517 | 0.94515 | 0.96828 | 0.96828 | 0.97611 | 0.96051 | 0.93756 | 0.92257 | 0.91517 | 0.92257 | 0.92257 | 0.93004 | 0.92257 | 0.93004 | 0.93004 | 0.93004 | 0.93756 | 0.93004 | 0.92257 | 0.92257 | 0.93004 | 0.93004 | 0.93004 | 0.92257 | 0.91517 | 0.89331 | 0.87902 | 0.85114 | 0.81752 | 0.77893 | 0.74216 | 0.70146 | 0.65766 | 0.61165 | 0.56885 | 0.53333 | 0.50003 | 0.4256 | 0.35934 | 0.30584 | 0.26242 | 0.26669 | 0.19476 | 0.13443 | 0.092045 | 0.058143 | 0.036728 | 0.022465 | 0.01374 | 0.0082699 | 0.0049774 | 0.0034356 | 0.0023714 | 0.0015849 | 0.0010593 | 0.00061731 | 0.00035975 | 0.00029174 | 0.00022909 | 0.00022909 | 0.00022909 | 0.00031623 | 0.00043652 | 0.00047315 | 0.00091622 | 0.0018621 | 0.0037844 | 0.0076913 | 0.0069263 | 0.0062373 | 0.0055719 | 0.0064938 | 0.0075683 | 0.008892 | 0.013964 | 0.021928 | 0.034435 | 0.039491 | 0.04529 | 0.05236 | 3.5 | 3 | 2 | 1.9 | 1.8 | 1.7 | 1.6 | 1.5 | 0.58414 | 0.25 | 0.172 | 0.094 | 0.061 | 0.028 | 0.02 | 0.011 | 0.007 | 0.004 | 0.004 | 0.003 | 0.005 | 0.008 | 0.01 | 0.011 | 0.01 | 0.01 | 0.009 | 0.01 | 0.009 | 0.009 | 0.009 | 0.008 | 0.009 | 0.01 | 0.01 | 0.009 | 0.009 | 0.009 | 0.01 | 0.011 | 0.014 | 0.016 | 0.02 | 0.025 | 0.031 | 0.037 | 0.044 | 0.052 | 0.061 | 0.07 | 0.078 | 0.086 | 0.106 | 0.127 | 0.147 | 0.166 | 0.164 | 0.203 | 0.249 | 0.296 | 0.353 | 0.41 | 0.471 | 0.532 | 0.595 | 0.658 | 0.704 | 0.75 | 0.8 | 0.85 | 0.917 | 0.984 | 1.01 | 1.04 | 1.04 | 1.04 | 1 | 0.96 | 0.95 | 0.868 | 0.78 | 0.692 | 0.604 | 0.617 | 0.63 | 0.644 | 0.625 | 0.606 | 0.586 | 0.53 | 0.474 | 0.418 | 0.401 | 0.384 | 0.366 | [5 empty] | 1.505 | [7 empty] | 0.92189 |  |  | 0.441 | 0.4105 | 87.4 | 0.3432 | 0.3529 | 87.9 | 2 | С | 1 | 570 | 59 | 2.44 | 0.66 | 2.2 |  | cyan | 10 | 15 | 5 | 10 | KG1 | HA30/HA50